## Sankey 2035
[5 empty] | Tableau entrée de ThreeME | primaire en Mtep | Energie primaire nette des CI | perte et autoconsommations | Pertes de distribution et stockage | Consommation intermédiaire | final avec industrie | final Iors MP | primaire en Mtep | final en Mtep
#REF! | 22 |  | Produits pétroliers | TOTAL | Pétrole | 73.679 |  | 5.4802 | 0 |  | 68.1988 |  | 73.679 | 68.1988
Q_MTEP_22_2 |  | Liquid Fuel |  | fuel | Biocarburants et biogaz +GNV | 5.4101 |  | 0 | 0 | 0 | 5.4101 |  | 5.4101 | 5.4101
Q_MTEP_2201_2 |  |  |  | biofuel and biogaz | Nucléaire | 78.98 |  | 54.0673 | 7.1037 |  | 17.809 |  | 78.98 | 17.809
Q_MTEP_2202_2 | 23 |  | Electricité | TOTAL | Fioul | 0.042883 |  | 0.025683 | 0 |  | 0.0172 |  | 0.042883 | 0.0172
Q_MTEP_23_2 |  |  |  | nuclear power | Centrale Combiné gaz et cogé gaz nat | 20.3753 |  | 11.6886 | 0.56585 | 0 | 8.1209 |  | 20.3753 | 8.1209
Q_MTEP_EP_2301_2 |  |  |  | fuel power | Charbon | 0 |  | 0 | 0 | 0 | 0 |  | 0 | 0
Q_MTEP_2302_2 |  |  |  | gaz power | Eolien, hydrolien | 5.8231 |  | 0 | 0.37931 | 0 | 5.4438 |  | 5.8231 | 5.4438
Q_MTEP_2303_2 |  | Electricity |  | coal power | Solaire | 2.723 |  | 0 | 0.17738 | 0 | 2.5456 |  | 2.723 | 2.5456
Q_MTEP_2304_2 |  |  |  | wind power | Hydraulique et step, énergies marines | 5.6278 |  | 0 | 0.36659 | 0 | 5.2612 |  | 5.6278 | 5.2612
Q_MTEP_2305_2 |  |  |  | solar power | Cogénération | 4.5787 |  | 2.6793 | 0.12373 | 0 | 1.7757 |  | 4.5787 | 1.7757
Q_MTEP_2306_2 |  |  |  | hydrolic | Gaz naturel | 31.8041 |  | 0.41929 | 0 | 0 | 31.3848 |  | 31.8041 | 31.3848
Q_MTEP_2307_2 |  |  |  | other | Bois | 15.2377 |  | 0.15056 | 0 | 0 | 15.0871 |  | 15.2377 | 15.0871
Q_MTEP_2308_2 | 24 |  | Combustibles gazeux, distribution de vapeur et bois | TOTAL | Biogaz | 0 |  | 0 | 0 | 0 | 0 |  | 0 | 0
Q_MTEP_24_2 |  |  |  | natural gaz | Incinération (UIOM) | 0.89898 |  | 0 | 0 | 0 | 0.89898 |  | 0.89898 | 0.89898
Q_MTEP_2401_2 |  | Natural gaz and heating |  | wood and biomass | Géothermie | 0.158 |  | 0 | 0 | 0 | 0.158 |  | 0.158 | 0.158
Q_MTEP_2402_2 |  |  |  | biogaz | Solaire thermique | 0.54094 |  | 0 | 0 | 0 | 0.54094 |  | 0.54094 | 0.54094
Q_MTEP_2403_2 |  |  |  | waste | Cogénération | 0 |  | 0 | 0 | 0 | 0 |  | 0 | 0
Q_MTEP_2404_2 |  |  |  | geothermal | Charbon | 9.1778 |  | 2.6711 | 0 | 0 | 6.5067 |  | 9.1778 | 6.5067
[6 empty] | 255.0574 | 0 | 77.1821 | 8.7166 | 0 | 169.1588 | 0 | 255.0574 | 169.1588
Q_MTEP_2405_2 |  |  |  | other |  | 0 |  | 0 | 0 |  | 0
Q_MTEP_2406_2 | 21 | coal |  | coal
|  | TOTAL |  |  | SANKEY 2035 en Mtep
[6 empty] | primaire | pertes et autoconsommation | primaire hors autoconsommation | perte de tranformation | perte stockage et distribution | Consommation intermédiaire | final | MP | final hors MP
[5 empty] | charbon | 9.1778 | 2.6711 | 6.5067 |  | 0 |  | 6.5067 |  | 6.5067
[5 empty] | pétrole | 73.7219 | 5.5059 | 68.216 |  | 0 |  | 68.216 | 13.4798 | 54.7362
[5 empty] | pétrole hors CI des centrales électriques | 73.679 | 5.4802 | 68.1988 |  | 0 |  | 68.1988 | 13.4798 | 54.719
[5 empty] | dont CI centrale électrique | 0.042883 | 0.025683 | 0.0172 |  | 0 |  | 0.0172 |  | 0.0172
[5 empty] | gaz fossile | 52.1794 | 12.1079 | 40.0715 |  | 0.56585 |  | 39.5057 | 1.6935 | 37.8121
[5 empty] | gaz fossile hors CI des centrales électriques | 31.8041 | 0.41929 | 31.3848 |  | 0 |  | 31.3848 | 1.6935 | 29.6912
[5 empty] | gaz fossile CI des centrales électriques | 20.3753 | 11.6886 | 8.6867 |  | 0.56585 |  | 8.1209 |  | 8.1209
[5 empty] | gaz fossile cogé électrique | 0 | 0 | 0 |  | 0 |  | 0 |  | 0
[5 empty] | uranium | 78.98 | 54.0673 | 24.9127 |  | 7.1037 |  | 17.809 |  | 17.809
[5 empty] | solaire thermique | 0.54094 | 0 | 0.54094 |  | 0 |  | 0.54094 |  | 0.54094
[5 empty] | hydraulique | 5.6278 | 0 | 5.6278 |  | 0.36659 |  | 5.2612 |  | 5.2612
[5 empty] | énergies marine | 7.5336e-08 | 0 | 7.5336e-08 |  | 4.9073e-09 |  | 7.0429e-08 |  | 7.0429e-08
[5 empty] | éolien | 5.8231 | 0 | 5.8231 | 0 | 0.37931 | 0 | 5.4438 |  | 5.4438
[5 empty] | solaire PV | 2.723 | 0 | 2.723 |  | 0.17738 |  | 2.5456 |  | 2.5456
[5 empty] | géothermie | 0.158 | 0 | 0.158 |  | 0 |  | 0.158 |  | 0.158
[5 empty] | géothermie cogé élec | 0 | 0 | 0 |  | 0 |  | 0 |  | 0
[5 empty] | géothermie (chaleur) | 0.158 | 0 | 0.158 |  | 0 |  | 0.158 |  | 0.158
[5 empty] | biomasse solide | 15.2377 | 0.15056 | 15.0871 |  | 0 |  | 15.0871 |  | 15.0871
[5 empty] | biomasse solide | 15.2377 | 0.15056 | 15.0871 |  | 0 |  | 15.0871 |  | 15.0871
[5 empty] | biomasse solide gazeïfié | 0 | 0 | 0 |  | 0 |  | 0 |  | 0
[5 empty] | dont combustible gazeux | 0 | 0 | 0 |  | 0 |  | 0 |  | 0
[5 empty] | dont gaz carburant | 0 | 0 | 0 |  | 0 |  | 0 |  | 0
[5 empty] | cogénération électrique | 0 | 0 | 0 |  | 0 |  | 0 |  | 0
[5 empty] | cogénération gaz | 0 |  | 0 |  | 0 |  | 0 |  | 0
[5 empty] | biomasse liquide | 5.4101 | 0 | 5.4101 |  | 0 | 0 | 5.4101 |  | 5.4101
[5 empty] | combustible liquide | 0 | 0 | 0 |  | 0 |  | 0 |  | 0
[5 empty] | carburant liquide | 5.4101 | 0 | 5.4101 |  | 0 | 0 | 5.4101 |  | 5.4101
[5 empty] | biogaz | 0 | 0 | 0 |  | 0 | 0 | 0 |  | 0
[5 empty] | gaz réseaux | 0 | 0 | 0 |  | 0 | 0 | 0 |  | 0
[5 empty] | Cogé électricité | 0 | 0 | 0 |  | 0 |  | 0 |  | 0
[5 empty] | Déchets | 4.6264 | 2.6793 | 1.9471 |  | 0.068272 |  | 1.8788 |  | 1.8788
[5 empty] | Cogé élec | 3.7274 | 2.6793 | 1.0481 |  | 0.068272 |  | 0.97981 |  | 0.97981
[5 empty] | Cogé chaleur | 0.89898 | 0 | 0.89898 |  | 0 |  | 0.89898 |  | 0.89898
[5 empty] | Chaleur récupérée | 0 | 0 | 0 |  | 0 |  | 0 |  | 0
[5 empty] | Cogénération électricité in situ | 0.85132 | 0 | 0.85132 |  | 0.055455 |  | 0.79587 |  | 0.79587
[5 empty] | Méthanation/hydrogene | 0 | 0 | 0 |  | 0 |  | 0 |  | 0
[5 empty] | combustible gazeux | 0 |  | 0 |  | 0 |  | 0 |  | 0
[5 empty] | gaz carburant | 0 |  | 0 |  | 0 |  | 0 |  | 0
[5 empty] | TOTAL | 255.0574 | 77.1821 | 177.8754 | 0 | 8.7166 |  | 169.1588 | 15.1733 | 153.9855
[5 empty] | Primaire hors cogé | 253.3071
[6 empty] | -0.41586 | 0.025683 |  |  | -0.078297 |  | -0.27484 |  | -0.27484
[5 empty] | elec | [6 empty] | -0.19133
[5 empty] | PP | [6 empty] | 0.0172
[5 empty] | Gaz | [6 empty] | 0.060841
ENR
Note on K35: Gaël CALLONNEC: pertes des step

## Cibles THREEME
| 2015 | 2020 | 2025 | 2030 | 2035 |  |  | 2015 | 2020 | 2025 | 2030 | 2035 |  |  | 2015 | 2020 | 2025 | 2030 | 2035
Total | 265.8903 | 263.2744 | 259.0877 | 255.6797 | 253.7151 |  | Total primaire | 265.8903 | 263.2744 | 259.0877 | 255.6797 | 253.7151 |  | Total final | 154.5066 | 154.5674 | 154.2999 | 154.1375 | 154.6796
Produits pétroliers et biocarburants | 79.2293 | 76.8673 | 77.0872 | 77.516 | 79.0462 |  | Produits pétroliers et biocarburants | 79.2293 | 76.8673 | 77.0872 | 77.516 | 79.0462 |  | Produits pétroliers et biocarburants | 61.8707 | 59.8136 | 59.4134 | 59.2077 | 60.1119 |  | 2015 | 2020 | 2030 | 2035 | Q_Mtep_int_uses | 2015 | 2020 | 2030 | 2035 | Q_Mtep_losses_losses | 2015 | 2020 | 2030 | 2035 | QMtep_losses_losses | 2015 | 2020 | 2030 | 2035
Produits pétroliers | 74.1791 | 72.0822 | 72.0371 | 72.1873 | 73.6362 |  | Produits pétroliers | 74.1791 | 72.0822 | 72.0371 | 72.1873 | 73.6362 | 2201 | Produits pétroliers | 57.5398 | 55.0285 | 54.3632 | 53.879 | 54.7018 | alpha_int_uses_2201 | 0.095495 | 0.09703 | 0.099245 | 0.099714 | Q_Mtep_int_uses_2201 | 5.4948 | 5.3394 | 5.3472 | 5.4545 | Alpha_losses_2201 | 0 | 0 | 0 | 0 | QMtep_losses_2201 | 0 | 0 | 0 | 0
Biocarburants liquides et gazeux | 5.0501 | 4.7851 | 5.0501 | 5.3287 | 5.4101 |  | Biocarburants liquides et gazeux | 5.0501 | 4.7851 | 5.0501 | 5.3287 | 5.4101 | 2202 | Biocarburants liquides et gazeux | 4.3309 | 4.7851 | 5.0501 | 5.3287 | 5.4101 | alpha_int_uses_2202 | 0 | 0 | 0 | 0 | Q_Mtep_int_uses_2202 | 0 | 0 | 0 | 0 | Alpha_losses_2202 | 0 | 0 | 0 | 0 | QMtep_losses_2202 | 0 | 0 | 0 | 0
Biocarburants liquides | [5 empty] | 5.4101 | GNV | [6 empty] | GNV | [5 empty] | alpha_int_uses_2301 | 2.6328 | 2.5746 | 2.4945 | 2.4896 | Q_Mtep_int_uses_2301 | 75.1415 | 70.8642 | 58.0515 | 54.0673 | Alpha_losses_2301 | 0.21191 | 0.20908 | 0.2054 | 0.20505 | QMtep_losses_2301 | 6.0481 | 5.7549 | 4.78 | 4.4533
Biocarburants gazeux | [5 empty] | 0 | Electricité | 131.3764 | 130.4532 | 126.7459 | 123.6976 | 121.1554 |  | Electricité | 39.0229 | 40.5592 | 41.4198 | 42.2805 | 42.8905 | alpha_int_uses_2302 | 2.0075 | 1.9391 | 1.8467 | 1.831 | Q_Mtep_int_uses_2302 | 0.33207 | 0.29319 | 0.025852 | 0.025683 | Alpha_losses_2302 | 0 | 0 | 0 | 0 | QMtep_losses_2302 | 0 | 0 | 0 | 0
GNV | [6 empty] | Nucléaire | 108.6003 | 102.8302 | 93.5401 | 84.92 | 78.98 | 2301 | Nucléaire | 28.5407 | 27.5246 | 25.3707 | 23.2715 | 21.7177 | alpha_int_uses_2303 | 1.418 | 1.6902 | 1.7224 | 1.6499 | Q_Mtep_int_uses_2303 | 2.2342 | 4.8601 | 10.202 | 11.6886 | Alpha_losses_2303 | 0.21191 | 0.20908 | 0.2054 | 0.20505 | QMtep_losses_2303 | 0.33389 | 0.60121 | 1.2166 | 1.4527
Electricité | 131.3764 | 130.4532 | 126.7459 | 123.6976 | 121.1554 |  | Fioul | 0.54656 | 0.48492 | 0.1005 | 0.043052 | 0.042883 | 2302 | Fioul | 0.16541 | 0.1512 | 0.032049 | 0.013999 | 0.014027 | alpha_int_uses_2304 | 0 | 0 | 0 | 0 | Q_Mtep_int_uses_2304 | 0 | 0 | 0 | 0 | Alpha_losses_2304 | 0.21191 | 0.20908 | 0.2054 | 0.20505 | QMtep_losses_2304 | 0.34492 | 0.27569 | 0.22166 | 0.19813
Nucléaire | 108.6003 | 102.8302 | 93.5401 | 84.92 | 78.98 |  | Gaz naturel | 4.2774 | 8.5064 | 12.5669 | 17.4793 | 20.3753 | 2303 | Gaz naturel | 1.5756 | 2.8755 | 4.2332 | 5.9231 | 7.0843 | alpha_int_uses_2305 | 0 | 0 | 0 | 0 | Q_Mtep_int_uses_2305 | 0 | 0 | 0 | 0 | Alpha_losses_2305 | 0.21191 | 0.20908 | 0.2054 | 0.20505 | QMtep_losses_2305 | 0.28892 | 0.54033 | 0.91457 | 0.97378
Fioul | 0.54656 | 0.48492 | 0.1005 | 0.043052 | 0.042883 |  | Charbon | 6.5945 | 5.3267 | 4.7779 | 4.3125 | 3.8559 | 2304 | Charbon | 1.6277 | 1.3186 | 1.1899 | 1.0792 | 0.96624 | alpha_int_uses_2306 | 0 | 0 | 0 | 0 | Q_Mtep_int_uses_2306 | 0 | 0 | 0 | 0 | Alpha_losses_2306 | 0.21191 | 0.20908 | 0.2054 | 0.20505 | QMtep_losses_2306 | 0.079728 | 0.17448 | 0.3355 | 0.45536
Gaz naturel | 4.2774 | 8.5064 | 12.5669 | 17.4793 | 20.3753 |  | Eolien & énergie marine | 1.768 | 3.2771 | 4.7329 | 5.4706 | 5.8231 | 2305 | Eolien & énergie marine | 1.3634 | 2.5843 | 3.7954 | 4.4525 | 4.7489 | alpha_int_uses_2307 | 0 | 0 | 0 | 0 | Q_Mtep_int_uses_2307 | 0 | 0 | 0 | 0 | Alpha_losses_2307 | 0.21191 | 0.20908 | 0.2054 | 0.20505 | QMtep_losses_2307 | 0.98446 | 0.92746 | 0.94078 | 0.94113
Charbon | 6.5945 | 5.3267 | 4.7779 | 4.3125 | 3.8559 |  | Photovoltaïque | 0.48788 | 1.0582 | 1.505 | 2.0069 | 2.723 | 2306 | Photovoltaïque | 0.37623 | 0.8345 | 1.2069 | 1.6334 | 2.2207 | alpha_int_uses_2308 | 3.1858 | 2.9407 | 2.0856 | 1.7297 | Q_Mtep_int_uses_2308 | 2.32 | 2.4543 | 2.7669 | 2.6793 | Alpha_losses_2308 | 0.21191 | 0.20908 | 0.2054 | 0.20505 | QMtep_losses_2308 | 0.15432 | 0.1745 | 0.2725 | 0.31763
Eolien & énergie marine | 1.768 | 3.2771 | 4.7329 | 5.4706 | 5.8231 |  | Hydroélectricité | 6.0242 | 5.625 | 5.6266 | 5.6274 | 5.6278 | 2307 | Hydroélectricité | 4.6456 | 4.4359 | 4.5121 | 4.5802 | 4.5897 | alpha_int_uses_2401 | 0.016864 | 0.015683 | 0.015109 | 0.015088 | Q_Mtep_int_uses_2401 | 0.53453 | 0.47796 | 0.43389 | 0.41929 | Alpha_losses_2401 | 0 | 0 | 0 | 0 | QMtep_losses_2401 | 0 | 0 | 0 | 0
Eolien | [6 empty] | Autres (méthanisation, UIOM, bois, géothermie, énergie fatale) | 3.0775 | 3.3446 | 3.8959 | 3.8378 | 3.7274 | 2308 | Autres (méthanisation, UIOM, bois, géothermie, énergie fatale, PAC aérothermique) | 0.72824 | 0.83459 | 1.0795 | 1.3267 | 1.549 | alpha_int_uses_2402 | 0.0070605 | 0.0097007 | 0.009714 | 0.0099795 | Q_Mtep_int_uses_2402 | 0.094933 | 0.14573 | 0.14871 | 0.15056 | Alpha_losses_2402 | 0 | 0 | 0 | 0 | QMtep_losses_2402 | 0 | 0 | 0 | 0
Energies marines | [6 empty] | Gaz et chaleur | 49.6077 | 50.2182 | 49.7373 | 49.1571 | 48.1915 |  | Gaz et chaleur | 47.936 | 48.4589 | 47.9494 | 47.3405 | 46.3553 | alpha_int_uses_2403 | 0 | 0 | 0 | 0 | Q_Mtep_int_uses_2403 | 0 | 0 | 0 | 0 | Alpha_losses_2403 | 0 | 0 | 0 | 0 | QMtep_losses_2403 | 0 | 0 | 0 | 0
Photovoltaïque | 0.48788 | 1.0582 | 1.505 | 2.0069 | 2.723 |  | Gaz naturel (réseau de gaz et de chaleur) | 33.2057 | 32.0304 | 31.2493 | 30.3692 | 29.4838 | 2401 | Gaz naturel (réseau de gaz et de chaleur) | 31.6967 | 30.4764 | 29.646 | 28.7166 | 27.7903 | alpha_int_uses_2404 | 0 | 0 | 0 | 0 | Q_Mtep_int_uses_2404 | 0 | 0 | 0 | 0 | Alpha_losses_2404 | 0 | 0 | 0 | 0 | QMtep_losses_2404 | 0 | 0 | 0 | 0
Hydroélectricité | 6.0242 | 5.625 | 5.6266 | 5.6274 | 5.6278 |  | Bois énergie direct et réseau chaleur | 13.5407 | 15.1688 | 15.2937 | 15.4575 | 15.2377 | 2402 | Bois énergie direct et réseau chaleur | 13.4458 | 15.023 | 15.1466 | 15.3088 | 15.0871 | alpha_int_uses_2405 | 0 | 0 | 0 | 0 | Q_Mtep_int_uses_2405 | 0 | 0 | 0 | 0 | Alpha_losses_2405 | 0.67547 | 0.71256 | 0.73293 | 0.74027 | QMtep_losses_2405 | 0.093186 | 0.10897 | 0.11438 | 0.11696
Autres (méthanisation, UIOM, bois, géothermie, énergie fatale) | 3.0775 | 3.3446 | 3.8959 | 3.8378 | 3.7274 |  | Biogaz, biométhane, BtG et H2 direct et réseau de chaleur | 0.13796 | 0.15294 | 0.15445 | 0.15606 | 0.158 | 2403 | Biogaz, biométhane, BtG et H2 direct et réseau de chaleur | 0 | 0 | 0 | 0 | 0 | alpha_int_uses_2406 | 0 | 0 | 0 | 0 | Q_Mtep_int_uses_2406 | 0 | 0 | 0 | 0 | Alpha_losses_2406 | 0 | 0 | 0 | 0 | QMtep_losses_2406 | 0 | 0 | 0 | 0
Méthanisation | [6 empty] | UIOM et déchets directs | 0.89293 | 0.87016 | 0.87878 | 0.88792 | 0.89898 | 2404 | UIOM et déchets directs | 0.89293 | 0.87016 | 0.87878 | 0.88792 | 0.89898 | alpha_int_uses_21 | 0.78984 | 0.63717 | 0.56257 | 0.50191 | Q_Mtep_int_uses_21 | 4.4839 | 3.6547 | 2.9866 | 2.6711 | Alpha_losses_21 | 0 | 0 | 0 | 0 | QMtep_losses_21 | 0 | 0 | 0 | 0
UIOM | [6 empty] | Géothermie et PAC géothermique | 0.13796 | 0.15294 | 0.15445 | 0.15606 | 0.158 | 2405 | Géothermie et PAC géothermique | 0.13796 | 0.15294 | 0.15445 | 0.15606 | 0.158 | [9 empty] | -0.025683
Bois | [6 empty] | Autres (solaire thermique, chaleur fatale) | 1.6925 | 1.843 | 2.0066 | 2.1304 | 2.255 | 2406 | Autres (solaire thermique, chaleur fatale, pac AEROTHERMIQUE) | 1.7627 | 1.9364 | 2.1236 | 2.2711 | 2.4209 | [19 empty] | 0.19238
Géothermie | [6 empty] | Charbon | 5.6769 | 5.7358 | 5.5173 | 5.3089 | 5.3219 |  | Charbon | 5.6769 | 5.7358 | 5.5173 | 5.3089 | 5.3219
Energie fatale | [14 empty] | 0.65925 | 0.5279 | 0.47596 | 0.43389 | 0.41929
Biométhane
BtG | [7 empty] | 2015 | 2020 | 2025 | 2030 | 2035 |  |  | 2015 | 2020 | 2025 | 2030 | 2035
Gaz et chaleur | 49.6077 | 50.2182 | 49.7373 | 49.1571 | 48.1915 |  | Production énergétique en pourcentage de la production énergétique primaire de chaque vecteur (hors consommation non énergétique) | [6 empty] | Production énergétique en pourcentage de la production énergétique finale de chaque vecteur (hors consommation non énergétique)
Gaz naturel (réseau de gaz et de chaleur) | 33.2057 | 32.0304 | 31.2493 | 30.3692 | 29.4838 |  | Produits pétroliers et biocarburants | [6 empty] | Produits pétroliers et biocarburants
Bois énergie (direct et réseau chaleur) | 13.5407 | 15.1688 | 15.2937 | 15.4575 | 15.2377 |  | Produits pétroliers | 93.63% | 93.77% | 93.45% | 93.13% | 93.16% |  | Produits pétroliers | 93% | 92% | 91.5% | 91% | 91%
Biogaz, biométhane, BtG direct et réseau de chaleur | 0.13796 | 0.15294 | 0.15445 | 0.15606 | 0.158 |  | Biocarburants liquides et gazeux | 6.374% | 6.225% | 6.551% | 6.874% | 6.844% |  | Biocarburants liquides et gazeux | 7% | 8% | 8.5% | 9% | 9%
UIOM et déchets directs | 0.89293 | 0.87016 | 0.87878 | 0.88792 | 0.89898 |  | GNV | [6 empty] | GNV
Géothermie | 0.13796 | 0.15294 | 0.15445 | 0.15606 | 0.158 |  | Electricité | [6 empty] | Electricité
Autres (solaire thermique, chaleur fatale, PAC aéro) | 1.6925 | 1.843 | 2.0066 | 2.1304 | 2.255 |  | Nucléaire | 82.66% | 78.83% | 73.8% | 68.65% | 65.19% |  | Nucléaire | 73.14% | 67.86% | 61.25% | 55.04% | 50.64%
Solaire thermique | [6 empty] | Centrale au fioul | 0.416% | 0.3717% | 0.07929% | 0.0348% | 0.0354% |  | Centrale au fioul | 0.4239% | 0.3728% | 0.07737% | 0.03311% | 0.0327%
Chaleur fatale | [6 empty] | Centrale au gaz naturel | 3.256% | 6.521% | 9.915% | 14.13% | 16.82% |  | Centrale au gaz naturel | 4.038% | 7.09% | 10.22% | 14.01% | 16.52%
PAC aérothermiques | [6 empty] | Centrale au charbon | 5.02% | 4.083% | 3.77% | 3.486% | 3.183% |  | Centrale au charbon | 4.171% | 3.251% | 2.873% | 2.552% | 2.253%
Charbon | 5.6769 | 5.7358 | 5.5173 | 5.3089 | 5.3219 |  | Eolien & énergie marine | 1.346% | 2.512% | 3.734% | 4.423% | 4.806% |  | Eolien & énergie marine | 3.494% | 6.372% | 9.163% | 10.53% | 11.07%
[7 empty] | Photovoltaïque | 0.3714% | 0.8112% | 1.187% | 1.622% | 2.248% |  | Photovoltaïque | 0.9641% | 2.057% | 2.914% | 3.863% | 5.178%
Vérification | [6 empty] | Hydroélectricité | 4.585% | 4.312% | 4.439% | 4.549% | 4.645% |  | Hydroélectricité | 11.9% | 10.94% | 10.89% | 10.83% | 10.7%
Conso hors usages énergétiques | 252.3451 | 249.0689 | 244.1596 | 240.0291 | 237.4633 |  | Autres (méthanisation, UIOM, bois, géothermie, énergie fatale) | 2.342% | 2.564% | 3.074% | 3.103% | 3.077% |  | Autres (méthanisation, UIOM, bois, géothermie, énergie fatale) | 1.866% | 2.058% | 2.606% | 3.138% | 3.612%
Matière pour production biocarburants liquides | 4.3309 | 4.7851 | 5.0501 | 5.3287 | 5.4101 |  | Gaz et chaleur | [6 empty] | Gaz et chaleur
PAC aérothermiques | [6 empty] | Gaz naturel (réseau de gaz et de chaleur) | 66.94% | 63.78% | 62.83% | 61.78% | 61.18% |  | Gaz naturel (réseau de gaz et de chaleur) | 66.12% | 62.89% | 61.83% | 60.66% | 59.95%
Chaleur fatale - réseau chaleur | 0 | 0 | 0 | 0 | 0 |  | Bois énergie direct et réseau chaleur | 27.3% | 30.21% | 30.75% | 31.45% | 31.62% |  | Bois énergie direct et réseau chaleur | 28.05% | 31% | 31.59% | 32.34% | 32.55%
Chaleur fatale - élec | 0 | 0 | 0 | 0 | 0 |  | Biogaz, biométhane, BtG et H2 direct et réseau de chaleur | 0.2781% | 0.3045% | 0.3105% | 0.3175% | 0.3279% |  | Biogaz, biométhane, BtG et H2 direct et réseau de chaleur | 0% | 0% | 0% | 0% | 0%
[7 empty] | UIOM et déchets directs | 1.8% | 1.733% | 1.767% | 1.806% | 1.865% |  | UIOM et déchets directs | 1.863% | 1.796% | 1.833% | 1.876% | 1.939%
Total | 265.8903 | 263.2744 | 259.0877 | 255.6797 | 253.7151 |  | Géothermie et PAC géothermique | 0.2781% | 0.3045% | 0.3105% | 0.3175% | 0.3279% |  | Géothermie et PAC géothermique | 0.2878% | 0.3156% | 0.3221% | 0.3296% | 0.3408%
Total calculé onglet flux | 265.1033 | 263.2149 | 259.0503 | 255.6643 | 253.723 |  | Autres (solaire thermique, chaleur fatale) | 3.412% | 3.67% | 4.034% | 4.334% | 4.679% |  | Autres (solaire thermique, chaleur fatale) | 3.677% | 3.996% | 4.429% | 4.797% | 5.223%
[7 empty] | Charbon | [6 empty] | Charbon
[7 empty] | Source bilan AMS2 | [6 empty] | Source bilan AMS2
Primaire
Note on A4: MEUNIER Laurent: conso énergétiques incluses
Note on I4: MEUNIER Laurent: conso non énergétiques incluses
Note on P4: MEUNIER Laurent: conso non énergétiques incluses
Note on I7: MEUNIER Laurent: pertes réseaux T&D incluses viser ces quantités majorées de 5% pour tenir compte de la consommation d'électricité utilisée pour la production d'énergie (raffineries, enrichissement de l'uranium…) hors auto-consommation du secteur électricité
Note on P7: MEUNIER Laurent: pertes réseaux T&D incluses viser ces quantités majorées de 5% pour tenir compte de la consommation d'électricité utilisée pour la production d'énergie (raffineries, enrichissement de l'uranium…) hors auto-consommation du secteur électricité
Note on A9: MEUNIER Laurent: pertes réseaux T&D incluses
Note on I23: MEUNIER Laurent: coke inclus
Note on P23: MEUNIER Laurent: coke inclus
Note on I29: MEUNIER Laurent: Hors conso non énergétiques
Note on P29: MEUNIER Laurent: Hors conso non énergétiques
Note on I32: MEUNIER Laurent: pertes réseaux T&D incluses viser ces quantités majorées de 5% pour tenir compte de la consommation d'électricité utilisée pour la production d'énergie (raffineries, enrichissement de l'uranium…) hors auto-consommation du secteur électricité
Note on P32: MEUNIER Laurent: pertes réseaux T&D incluses viser ces quantités majorées de 5% pour tenir compte de la consommation d'électricité utilisée pour la production d'énergie (raffineries, enrichissement de l'uranium…) hors auto-consommation du secteur électricité
Note on A37: MEUNIER Laurent: coke inclus
Note on I48: MEUNIER Laurent: coke inclus
Note on P48: MEUNIER Laurent: coke inclus

## FLUX 2015
[5 empty] | Production énergie pour injection réseau | [6 empty] | Flux réseaux | [6 empty] | Usages finals énergétiques
[5 empty] | Bilan primaire |  | Utilisation |  |  |  |  | Injections | Soutirages | [5 empty] | Conso finale (feuille demande) Medpro | [16 empty] | Conso finale (entrée ThreeME)
[7 empty] | Pertes |  | Production |  | auto-consommation | [16 empty] | Conso finale |  | bilan complêt SOES |  | Total
Source énergétiques primaires |  |  | Réseau | source |  | Total |  | Total |  | Total |  |  | Pertes | Exports | RG | RC | RE | Conso fin.nat. | Total | Agr | Ind | Rés | Ter | Tra | ss total |  | Agr | Ind | Rés | Ter | Tra | Total | Total | Agr | Ind | Rés | Ter | Tra
Total |  | 266.0057 |  |  | 265.1033 | [12 empty] | 153.7328 | 144.9384 | 4.6208 | 34.4381 | 40.2352 | 22.4958 | 43.1486 | [8 empty] | 153.8473 | 4.6392 | 34.5438 | 44.4902 | 23.2608 | 46.9133
[5 empty] | 0.25001 | [12 empty] | 1.4211e-14 | 0 | [13 empty] | -0.12471
EnR | Combustible solide biosourcé | 13.5407 | RE | Eolien | 1.768 | 131.3764 |  | 84.5115 | 1.768 | 50.6027 |  | 45.4368 | [5 empty] | 38.7837 | 37.8501 | [7 empty] | 0.67886 | 10.464 | 14.0389 | 12.5138 | 1.3274
| Eolien | 1.768 |  | Hydroélectricité | 6.0242 |  |  |  | 6.0242
| Biogaz | 0 |  | PV | 0.48788 |  |  |  | 0.48788
| Géothermie | 0.13796 |  | Nucléaire | 108.6003 |  | 75.1415 |  | 37.01
| Hydroélectricité | 6.0242 |  | Méthanisation |  |  |  |  | 0
| PV | 0.48788 |  | UIOM | 3.0775 |  | 2.32 |  | 0.7575 |  |  |  | 3.1035 | 3.5497 | [11 empty] | elec
| Matières biocarburants hors bois | 4.3309 |  | Bois énergie |  |  |  |  | 0 |  | 5.1659 | [8 empty] | 0.62745 | 10.4428 | 13.0949 | 12.3557 | 1.3293 | [7 empty] | 39.0229 | 39.0229 | 0.67886 | 10.464 | 14.0389 | 12.5138 | 1.3274
| Calories air | 1.32 |  | Géothermie |  |  |  |  | 0
| Solaire thermique | 0.44265 |  | Energies marines | 7.5336e-08 |  |  |  | 7.5336e-08
| Déchets | 3.9704 |  | Chaleur fatale | 0 |  |  |  | 0.18684
|  |  |  | fioul | 0.54656 |  | 0.33207 |  | 0.21449
|  |  |  | charbon | 6.5945 |  | 4.4839 |  | 2.1107
| Energie marines | 7.5336e-08 |  | Réseau de gaz | 4.2774 |  | 2.2342 |  | 2.0432
0
Non renouvelable | Nucléaire | 108.6003 | RG | Méthanisation |  | 35.9741 |  |  | 0 | 35.9741 |  | 35.9741 | [6 empty] | 29.4531
| Gaz naturel | 38.932 |  | BtG |  |  |  |  | 0
| Pétrole | 74.1791 |  | Hydrogène |  |  |  |  | 0 | [6 empty] | 2.9579 | 4.2774 | 28.7388 |  | 0.4487 | 10.2111 | 12.6647 | 6.0273 | 0.10133 | [8 empty] | 28.7388 | 0.43781 | 9.9635 | 12.3575 | 5.8811 | 0.098868
| Charbon | 12.2715 |  | Gaz naturel | 35.9741 |  |  |  | 35.9741
| Déchets | 0 | [23 empty] | gaz | 0.2961 | 13.8732 | 24.7468 | 6.1982 | 2.6871 | 47.8015
|  |  | RC | Méthanisation | 0 | 4.8782 | 0 |  | 0 | 4.2487 |  | 4.2487 | [5 empty] | 4.2487 | [7 empty] | UIOM et ENR
|  |  |  | UIOM | 0.89293 |  | 0 |  | 0.89293
|  |  |  | Chaleur fatale | 0 |  | 0 |  | 0 |  |  |  |  | #REF! |  | #REF! | #REF!
|  |  |  | Bois énergie | 0.51686 |  | 0.094933 |  | 0.42193 |  |  |  |  | #REF! |  | #REF! | #REF! |  | 4.2487 | 0 | 1.8884 | 1.5367 | 0.82358 | [9 empty] | 4.2487 | 0 | 1.8884 | 1.5367 | 0.82358 | 0
|  |  |  | Géothermie | 0.13796 |  | 0 |  | 0.13796
|  |  |  | Solaire thermique | 0.37248 |  | 0 |  | 0.37248
|  |  |  | Réseau de gaz | 2.9579 |  | 0.53453 |  | 2.4234
[6 empty] | 0 |  |  |  | 0 | [7 empty] | 0
|  |  | Usage direct | Méthanisation |  | 100.11 |  |  | 0 | 94.6153 | [8 empty] | 73.3866
|  |  |  | Bois énergie | 13.0239 |  | 0 |  | 13.0239 | [10 empty] | 0.087047 | 2.4311 | 7.616 | 0.54418 |  | 10.6783 | [8 empty] | 0.087047 | 2.4311 | 9.9616 | 0.54418 | 0
|  |  |  | Solaire thermique | 0.07017 |  |  |  | 0.07017 | [12 empty] | 0.07017 | 0.0079281 |  | 0.078098 | [10 empty] | 0.07017 | 0
|  |  |  | Chaleur PAC géothermiques |  |  |  |  | 0 | [26 empty] | 1.32
|  |  |  | Chaleur PAC aérothermiques | 1.32 |  |  |  | 1.32
|  |  |  | Biocarburants liquides | 4.3309 |  |  |  | 4.3309 | [8 empty] | 81.9617 | [7 empty] | PP | 3.4355 | 4.2447 | 5.2054 | 3.4981 | 45.4871 |  |  | 3.4355 | 4.2447 | 5.2054 | 3.4981 | 45.4871
|  |  |  | Ess/Dies/Jet | 62.1429 |  | 4.6032 |  | 57.5398 | [10 empty] | 3.4576 | 4.2097 | 5.2414 | 2.6327 | 41.718 | 57.2594 | charbon | 0 | 5.5522 | 0.030219 | 0.094494 | 0 | 67.5476 | 81.837
|  |  |  | Autres PP | 12.0362 |  | 0.89157 |  | 11.1446
|  |  |  | Déchets |  |  |  |  | 0
|  |  |  | gaz | 1.509 |  |  |  | 1.509
|  |  |  | Charbon | 5.6769 |  |  |  | 5.6769 | [10 empty] | 0 | 5.255 | 0.01138 | 0.1044 |  | 5.3708 | [6 empty] | 0.4 |  |  | 5.5522
0
|  |  |  | chaleur en Mtep pour les besoins de chauffage hors autres usages thermiques | primaire | finale | primaire | finale
|  |  |  | Méthanisation | 0 | 0 | 0% | 0%
|  |  |  | UIOM | 0.49605 | 0.49605 | 18.53% | 21.02%
|  |  |  | Chaleur fatale | 0 |  | 0% | 0%
|  |  |  | Bois énergie | 0.28713 | 0.2344 | 10.73% | 9.931%
|  |  |  | Géothermie | 0.076641 | 0.076641 | 2.863% | 3.247%
|  |  |  | Solaire thermique | 0.20693 | 0.20693 | 7.73% | 8.767%
|  |  |  | Réseau de gaz | 1.6101 | 1.3463 | 60.15% | 57.04%
|  |  |  | total | 2.6769 | 2.3603 | 1 | 1
Note on T6: Gaël CALLONNEC: cela correspond aux écarts d'électricité entre la feuille elec et la feuille bilan complet
Note on G19: NAULEAU Marie-Laure: on retranche les pertes dans le réseau de distribution de gaz produit par le gaz et le bois énergie
Note on AB35: NAULEAU Marie-Laure: Sous-estimation dans Scenario Demande par rapport au Bilan complet => préséance du bilan complet
Note on T39: NAULEAU Marie-Laure: On retire des conso finales les consommations de combustibles non énergétiques : le fioul lourd (plasturgie, chimie) et le gaz dans l'industrie (engrais)
Note on AB40: NAULEAU Marie-Laure: Sous-estimation dans Scenario Demande par rapport au Bilan complet due à la non prise en compte du chauffage dans les résidences secondaires et du transport international => préséance du bilan complet pour les inputs 3ME
Note on G45: Gaël CALLONNEC: la différence avec le bilan complet s'explique par l'écart de production d'élec avec les centrales au fioul dans le bilan de 0.1 .

## FLUX 2020
[5 empty] | Production énergie pour injection réseau | [6 empty] | Flux réseaux | [6 empty] | Usages finals énergétiques
[5 empty] | Bilan primaire |  | Utilisation |  |  |  |  | Injections | Soutirages | [5 empty] | Conso finale (feuille demande) Medpro | [16 empty] | Conso finale (entrée ThreeME)
[7 empty] | Pertes |  | Production |  | auto-consommation | [16 empty] | Conso finale |  | bilan complêt SOES |  | Total
Source énergétiques primaires |  |  | Réseau | source |  | Total |  | Total |  | Total |  |  | Pertes | Exports | RG | RC | RE | Conso fin.nat. | Total | Agr | Ind | Rés | Ter | Tra | ss total |  | Agr | Ind | Rés | Ter | Tra | Total | Total | Agr | Ind | Rés | Ter | Tra
Total |  | 263.8208 |  |  | 263.2149 | [12 empty] | 153.5423 | 144.0992 | 4.6926 | 35.2897 | 38.6298 | 22.609 | 42.8782 | [8 empty] | 154.0395 | 4.7116 | 35.4006 | 43.1549 | 23.3723 | 47.4002
[5 empty] | 0.1523 | [12 empty] | -7.1054e-15 | 0 | [13 empty] | -0.049943
EnR | Combustible solide biosourcé | 15.1688 | RE | Eolien | 3.2771 | 130.4532 |  | 82.1264 | 3.2771 | 51.432 |  | 46.1814 | [5 empty] | 40.012 | 39.3863 | [7 empty] | 0.71948 | 10.9678 | 14.2409 | 13.0227 | 1.6084
| Eolien | 3.2771 |  | Hydroélectricité | 5.625 |  |  |  | 5.625
| Biogaz | 0 |  | PV | 1.0582 |  |  |  | 1.0582
| Géothermie | 0.15294 |  | Nucléaire | 102.8302 |  | 70.8642 |  | 34.9032
| Hydroélectricité | 5.625 |  | Méthanisation |  |  |  |  | 0
| PV | 1.0582 |  | UIOM | 3.3446 |  | 2.4543 |  | 0.89026 |  |  |  | 3.2296 | 2.9398 | [11 empty] | elec
| Matières biocarburants hors bois | 4.7851 |  | Bois énergie |  |  |  |  | 0 |  | 5.2506 | [8 empty] | 0.66807 | 10.9466 | 13.2969 | 12.8645 | 1.6103 | [7 empty] | 40.5592 | 40.5592 | 0.71948 | 10.9678 | 14.2409 | 13.0227 | 1.6084
| Calories air | 1.48 |  | Géothermie |  |  |  |  | 0
| Solaire thermique | 0.4564 |  | Energies marines | 7.5336e-08 |  |  |  | 7.5336e-08
| Déchets | 4.2147 |  | Chaleur fatale | 0 |  |  |  | 0.16806
|  |  |  | fioul | 0.48492 |  | 0.29319 |  | 0.19173
|  |  |  | charbon | 5.3267 |  | 3.6547 |  | 1.6721
| Energie marines | 7.5336e-08 |  | Réseau de gaz | 8.5064 |  | 4.8601 |  | 3.6463
0
Non renouvelable | Nucléaire | 102.8302 | RG | Méthanisation |  | 38.9828 |  |  | 0 | 38.9828 |  | 38.9828 | [6 empty] | 28.4476
| Gaz naturel | 41.6276 |  | BtG |  |  |  |  | 0
| Pétrole | 72.0822 |  | Hydrogène |  |  |  |  | 0 | [6 empty] | 2.6449 | 8.5064 | 27.8315 |  | 0.47774 | 10.5263 | 11.6103 | 5.7156 | 0.11763 | [8 empty] | 27.8315 | 0.4674 | 10.2983 | 11.3588 | 5.5918 | 0.11509
| Charbon | 11.0625 |  | Gaz naturel | 38.9828 |  |  |  | 38.9828
| Déchets | 0 | [23 empty] | gaz | 0.33079 | 14.7326 | 24.2892 | 6.1563 | 2.872 | 48.3809
|  |  | RC | Méthanisation | 0 | 4.8244 | 0 |  | 0 | 4.2007 |  | 4.2007 | [5 empty] | 4.2007 | [7 empty] | UIOM et ENR
|  |  |  | UIOM | 0.87016 |  | 0 |  | 0.87016
|  |  |  | Chaleur fatale | 0 |  | 0 |  | 0 |  |  |  |  | #REF! |  | #REF! | #REF!
|  |  |  | Bois énergie | 0.79344 |  | 0.14573 |  | 0.64771 |  |  |  |  | #REF! |  | #REF! | #REF! |  | 4.2007 | 0 | 1.806 | 1.595 | 0.79966 | [9 empty] | 4.2007 | 0 | 1.806 | 1.595 | 0.79966 | 0
|  |  |  | Géothermie | 0.15294 |  | 0 |  | 0.15294
|  |  |  | Solaire thermique | 0.36298 |  | 0 |  | 0.36298
|  |  |  | Réseau de gaz | 2.6449 |  | 0.47796 |  | 2.1669
[6 empty] | 0 |  |  |  | 0 | [7 empty] | 0
|  |  | Usage direct | Méthanisation |  | 100.1059 |  |  | 0 | 94.7664 | [8 empty] | 72.0646
|  |  |  | Bois énergie | 14.3753 |  | 0 |  | 14.3753 | [10 empty] | 0.092682 | 3.0603 | 7.9956 | 0.76716 |  | 11.9158 | [8 empty] | 0.092682 | 3.0603 | 10.4552 | 0.76716 | 0
|  |  |  | Solaire thermique | 0.093417 |  |  |  | 0.093417 | [12 empty] | 0.093417 | 0.007783 |  | 0.1012 | [10 empty] | 0.093417 | 0
|  |  |  | Chaleur PAC géothermiques |  |  |  |  | 0 | [26 empty] | 1.48
|  |  |  | Chaleur PAC aérothermiques | 1.48 |  |  |  | 1.48
|  |  |  | Biocarburants liquides | 4.7851 |  |  |  | 4.7851 | [8 empty] | 81.4981 | [7 empty] | PP | 3.432 | 3.5824 | 3.9316 | 3.1909 | 45.6767 |  |  | 3.432 | 3.5824 | 3.9316 | 3.1909 | 45.6767
|  |  |  | Ess/Dies/Jet | 59.4307 |  | 4.4023 |  | 55.0285 | [10 empty] | 3.4541 | 3.5492 | 4.0285 | 2.3608 | 41.1503 | 54.5428 | charbon | 0 | 5.6858 | 0 | 0.049943 | 0 | 65.5493 | 81.4481
|  |  |  | Autres PP | 12.6515 |  | 0.93715 |  | 11.7143
|  |  |  | Déchets |  |  |  |  | 0
|  |  |  | gaz | 1.554 |  |  |  | 1.554
|  |  |  | Charbon | 5.7358 |  |  |  | 5.7358 | [10 empty] | 0 | 5.4013 | 0.0099862 | 0.093431 |  | 5.5047 | [6 empty] | 0.4 |  |  | 5.6858
0
|  |  |  | chaleur en Mtep pour les besoins de chauffage hors autres usages thermiques | primaire | finale | primaire | finale
|  |  |  | Méthanisation | 0 | 0 | 0% | 0%
|  |  |  | UIOM | 0.49605 | 0.49605 | 18.16% | 20.71%
|  |  |  | Chaleur fatale | 0 |  | 0% | 0%
|  |  |  | Bois énergie | 0.45232 | 0.36924 | 16.56% | 15.42%
|  |  |  | Géothermie | 0.087185 | 0.087185 | 3.192% | 3.641%
|  |  |  | Solaire thermique | 0.20693 | 0.20693 | 7.576% | 8.641%
|  |  |  | Réseau de gaz | 1.4888 | 1.2353 | 54.51% | 51.58%
|  |  |  | total | 2.7313 | 2.3947 | 1 | 1
Note on T6: Gaël CALLONNEC: cela correspond aux écarts d'électricité entre la feuille elec et la feuille bilan complet
Note on G19: NAULEAU Marie-Laure: on retranche les pertes dans le réseau de distribution de gaz produit par le gaz et le bois énergie
Note on AB35: NAULEAU Marie-Laure: Sous-estimation dans Scenario Demande par rapport au Bilan complet => préséance du bilan complet
Note on T39: NAULEAU Marie-Laure: On retire des conso finales les consommations de combustibles non énergétiques : le fioul lourd (plasturgie, chimie) et le gaz dans l'industrie (engrais)
Note on AB40: NAULEAU Marie-Laure: Sous-estimation dans Scenario Demande par rapport au Bilan complet due à la non prise en compte du chauffage dans les résidences secondaires et du transport international => préséance du bilan complet pour les inputs 3ME
Note on G45: Gaël CALLONNEC: la différence avec le bilan complet s'explique par l'écart de production d'élec avec les centrales au fioul dans le bilan de 0.1 .

## FLUX 2025
[5 empty] | Production énergie pour injection réseau | [6 empty] | Flux réseaux | [6 empty] | Usages finals énergétiques
[5 empty] | Bilan primaire |  | Utilisation |  |  |  |  | Injections | Soutirages | [5 empty] | Conso finale (feuille demande) Medpro | [16 empty] | Conso finale (entrée ThreeME)
[7 empty] | Pertes |  | Production |  | auto-consommation | [16 empty] | Conso finale |  | bilan complêt SOES |  | Total
Source énergétiques primaires |  |  | Réseau | source |  | Total |  | Total |  | Total |  |  | Pertes | Exports | RG | RC | RE | Conso fin.nat. | Total | Agr | Ind | Rés | Ter | Tra | ss total |  | Agr | Ind | Rés | Ter | Tra | Total | Total | Agr | Ind | Rés | Ter | Tra
Total |  | 259.8702 |  |  | 259.0503 | [12 empty] | 153.1417 | 142.9892 | 4.7692 | 35.3761 | 36.9635 | 22.6414 | 43.2391 | [8 empty] | 153.8239 | 4.7847 | 35.4203 | 41.8961 | 23.3538 | 48.3691
[5 empty] | 0.07126 | [12 empty] | 0 | 0 | [13 empty] | -0.019903
EnR | Combustible solide biosourcé | 15.2937 | RE | Eolien | 4.7329 | 126.7459 |  | 77.6964 | 4.7329 | 51.6507 |  | 46.3778 | [5 empty] | 40.7178 | 40.247 | [7 empty] | 0.76231 | 11.2734 | 14.1142 | 13.3888 | 1.8811
| Eolien | 4.7329 |  | Hydroélectricité | 5.6266 |  |  |  | 5.6266
| Biogaz | 0 |  | PV | 1.505 |  |  |  | 1.505
| Géothermie | 0.15445 |  | Nucléaire | 93.5401 |  | 64.2335 |  | 31.6374
| Hydroélectricité | 5.6266 |  | Méthanisation |  |  |  |  | 0
| PV | 1.505 |  | UIOM | 3.8959 |  | 2.8201 |  | 1.0758 |  |  |  | 3.3302 | 2.3299 | [11 empty] | elec
| Matières biocarburants hors bois | 5.0501 |  | Bois énergie |  |  |  |  | 0 |  | 5.2729 | [8 empty] | 0.7109 | 11.2522 | 13.1702 | 13.2306 | 1.8831 | [7 empty] | 41.4198 | 41.4198 | 0.76231 | 11.2734 | 14.1142 | 13.3888 | 1.8811
| Calories air | 1.64 |  | Géothermie |  |  |  |  | 0
| Solaire thermique | 0.48362 |  | Energies marines | 7.5336e-08 |  |  |  | 7.5336e-08
| Déchets | 4.7747 |  | Chaleur fatale | 0 |  |  |  | 0.27041
|  |  |  | fioul | 0.1005 |  | 0.060534 |  | 0.039965
|  |  |  | charbon | 4.7779 |  | 3.2941 |  | 1.4839
| Energie marines | 7.5336e-08 |  | Réseau de gaz | 12.5669 |  | 7.2881 |  | 5.2788
0
Non renouvelable | Nucléaire | 93.5401 | RG | Méthanisation |  | 42.2129 |  |  | 0 | 42.2129 |  | 42.2129 | [6 empty] | 27.8825
| Gaz naturel | 44.7366 |  | BtG |  |  |  |  | 0
| Pétrole | 72.0371 |  | Hydrogène |  |  |  |  | 0 | [6 empty] | 2.5237 | 12.5669 | 27.1223 |  | 0.50837 | 10.7374 | 10.9495 | 5.557 | 0.13021 | [8 empty] | 27.1223 | 0.49451 | 10.4446 | 10.651 | 5.4055 | 0.12666
| Charbon | 10.2952 |  | Gaz naturel | 42.2129 |  |  |  | 42.2129
| Déchets | 0 | [23 empty] | gaz | 0.36736 | 15.07 | 23.3539 | 6.0085 | 3.0935 | 47.8933
|  |  | RC | Méthanisation | 0 | 4.7248 | 0 |  | 0 | 4.1215 |  | 4.1215 | [5 empty] | 4.1215 | [7 empty] | UIOM et ENR
|  |  |  | UIOM | 0.87878 |  | 0 |  | 0.87878
|  |  |  | Chaleur fatale | 0 |  | 0 |  | 0 |  |  |  |  | #REF! |  | #REF! | #REF!
|  |  |  | Bois énergie | 0.80131 |  | 0.14718 |  | 0.65413 |  |  |  |  | #REF! |  | #REF! | #REF! |  | 4.1215 | 0 | 1.795 | 1.5513 | 0.77522 | [9 empty] | 4.1215 | 0 | 1.795 | 1.5513 | 0.77522 | 0
|  |  |  | Géothermie | 0.15445 |  | 0 |  | 0.15445
|  |  |  | Solaire thermique | 0.36658 |  | 0 |  | 0.36658
|  |  |  | Réseau de gaz | 2.5237 |  | 0.45606 |  | 2.0676
[6 empty] | 0 |  |  |  | 0 | [7 empty] | 0
|  |  | Usage direct | Méthanisation |  | 100.4572 |  |  | 0 | 95.1212 | [8 empty] | 70.7382
|  |  |  | Bois énergie | 14.4924 |  | 0 |  | 14.4924 | [10 empty] | 0.098624 | 3.1979 | 7.6367 | 0.75044 |  | 11.6837 | [8 empty] | 0.098624 | 3.1979 | 10.4454 | 0.75044 | 0
|  |  |  | Solaire thermique | 0.11704 |  |  |  | 0.11704 | [12 empty] | 0.11704 | 0.007667 |  | 0.12471 | [10 empty] | 0.11704 | 0
|  |  |  | Chaleur PAC géothermiques |  |  |  |  | 0 | [26 empty] | 1.64
|  |  |  | Chaleur PAC aérothermiques | 1.64 |  |  |  | 1.64
|  |  |  | Biocarburants liquides | 5.0501 |  |  |  | 5.0501 | [8 empty] | 81.1801 | [7 empty] | PP | 3.4292 | 3.212 | 3.3771 | 3.0338 | 46.3613 |  |  | 3.4292 | 3.212 | 3.3771 | 3.0338 | 46.3613
|  |  |  | Ess/Dies/Jet | 58.7123 |  | 4.3491 |  | 54.3632 | [10 empty] | 3.4513 | 3.179 | 3.5307 | 2.2321 | 41.2258 | 53.6189 | charbon | 0 | 5.4974 | 0 | 0.019903 | 0 | 64.9307 | 81.1602
|  |  |  | Autres PP | 13.3248 |  | 0.98702 |  | 12.3377
|  |  |  | Déchets |  |  |  |  | 0
|  |  |  | gaz | 1.6033 |  |  |  | 1.6033
|  |  |  | Charbon | 5.5173 |  |  |  | 5.5173 | [10 empty] | 0 | 5.2145 | 0.0080134 | 0.088307 |  | 5.3109 | [6 empty] | 0.4 |  |  | 5.4974
0
|  |  |  | chaleur en Mtep pour les besoins de chauffage hors autres usages thermiques | primaire | finale | primaire | finale
|  |  |  | Méthanisation | 0 | 0 | 0% | 0%
|  |  |  | UIOM | 0.49605 | 0.49605 | 18.65% | 21.32%
|  |  |  | Chaleur fatale | 0 |  | 0% | 0%
|  |  |  | Bois énergie | 0.45232 | 0.36924 | 17% | 15.87%
|  |  |  | Géothermie | 0.087185 | 0.087185 | 3.277% | 3.747%
|  |  |  | Solaire thermique | 0.20693 | 0.20693 | 7.778% | 8.894%
|  |  |  | Réseau de gaz | 1.4178 | 1.1671 | 53.3% | 50.17%
|  |  |  | total | 2.6603 | 2.3265 | 1 | 1
Note on T6: Gaël CALLONNEC: cela correspond aux écarts d'électricité entre la feuille elec et la feuille bilan complet
Note on G19: NAULEAU Marie-Laure: on retranche les pertes dans le réseau de distribution de gaz produit par le gaz et le bois énergie
Note on AB35: NAULEAU Marie-Laure: Sous-estimation dans Scenario Demande par rapport au Bilan complet => préséance du bilan complet
Note on T39: NAULEAU Marie-Laure: On retire des conso finales les consommations de combustibles non énergétiques : le fioul lourd (plasturgie, chimie) et le gaz dans l'industrie (engrais)
Note on AB40: NAULEAU Marie-Laure: Sous-estimation dans Scenario Demande par rapport au Bilan complet due à la non prise en compte du chauffage dans les résidences secondaires et du transport international => préséance du bilan complet pour les inputs 3ME
Note on G45: Gaël CALLONNEC: la différence avec le bilan complet s'explique par l'écart de production d'élec avec les centrales au fioul dans le bilan de 0.1 .

## FLUX 2030
[5 empty] | Production énergie pour injection réseau | [6 empty] | Flux réseaux | [7 empty] | Usages finals énergétiques
[5 empty] | Bilan primaire |  | Utilisation |  |  |  |  | Injections | Soutirages | [6 empty] | Conso finale (feuille demande) Medpro | [16 empty] | Conso finale (entrée ThreeME)
[7 empty] | Pertes |  | Production |  | auto-consommation | [17 empty] | Conso finale |  | bilan complêt SOES |  | Total
Source énergétiques primaires |  |  | Réseau | source |  | Total |  | Total |  | Total |  |  | Pertes | Exports | RG | RC | RE | Conso fin.nat. |  | Total | Agr | Ind | Rés | Ter | Tra | ss total |  | Agr | Ind | Rés | Ter | Tra | Total | Total | Agr | Ind | Rés | Ter | Tra
Total |  | 256.3697 |  |  | 255.6643 | [12 empty] | 152.9666 |  | 141.8791 | 4.8458 | 35.4625 | 35.2971 | 22.6738 | 43.5999 | [8 empty] | 153.7036 | 4.8554 | 35.396 | 40.6512 | 23.3403 | 49.4606
[5 empty] | 0.057469 | [12 empty] | 7.1054e-15 |  | 0 | [13 empty] | 0
EnR | Combustible solide biosourcé | 15.4575 | RE | Eolien | 5.4706 | 123.6976 |  | 74.0329 | 5.4706 | 51.9479 |  | 46.6447 | [5 empty] | 41.5434 |  | 41.1076 | [7 empty] | 0.80514 | 11.579 | 13.9875 | 13.7549 | 2.1539
| Eolien | 5.4706 |  | Hydroélectricité | 5.6274 |  |  |  | 5.6274
| Biogaz | 0 |  | PV | 2.0069 |  |  |  | 2.0069
| Géothermie | 0.15606 |  | Nucléaire | 84.92 |  | 58.0515 |  | 28.5925
| Hydroélectricité | 5.6274 |  | Méthanisation |  |  |  |  | 0
| PV | 2.0069 |  | UIOM | 3.8378 |  | 2.7669 |  | 1.0708 |  |  |  | 3.3813 | 1.72 | [12 empty] | elec
| Matières biocarburants hors bois | 5.3287 |  | Bois énergie |  |  |  |  | 0 |  | 5.3032 | [9 empty] | 0.75373 | 11.5578 | 13.0435 | 13.5967 | 2.1559 | [7 empty] | 42.2805 | 42.2805 | 0.80514 | 11.579 | 13.9875 | 13.7549 | 2.1539
| Calories air | 1.76 |  | Géothermie |  |  |  |  | 0
| Solaire thermique | 0.51106 |  | Energies marines | 7.5336e-08 |  |  |  | 7.5336e-08
| Déchets | 4.7257 |  | Chaleur fatale | 0 |  |  |  | 0.55918
|  |  |  | fioul | 0.043052 |  | 0.025852 |  | 0.0172
|  |  |  | charbon | 4.3125 |  | 2.9866 |  | 1.3259
| Energie marines | 7.5336e-08 |  | Réseau de gaz | 17.4793 |  | 10.202 |  | 7.2774
[18 empty] | 0 | 0
Non renouvelable | Nucléaire | 84.92 | RG | Méthanisation |  | 46.196 |  |  | 0 | 46.196 |  | 46.196 | [7 empty] | 27.3173
| Gaz naturel | 48.597 |  | BtG |  |  |  |  | 0
| Pétrole | 72.1873 |  | Hydrogène |  |  |  |  | 0 | [6 empty] | 2.401 | 17.4793 | 26.3156 |  |  | 0.539 | 10.9484 | 10.2886 | 5.3984 | 0.14278 | [8 empty] | 26.3156 | 0.51924 | 10.547 | 9.9114 | 5.2005 | 0.13754
| Charbon | 9.6214 |  | Gaz naturel | 46.196 |  |  |  | 46.196
| Déchets | 0 | [24 empty] | gaz | 0.40393 | 15.4074 | 22.3529 | 5.8277 | 3.3147 | 47.3066
|  |  | RC | Méthanisation | 0 | 4.625 | 0 |  | 0 | 4.0424 |  | 4.0424 | [5 empty] | 4.0424 | [8 empty] | UIOM et ENR
|  |  |  | UIOM | 0.88792 |  | 0 |  | 0.88792
|  |  |  | Chaleur fatale | 0 |  | 0 |  | 0 |  |  |  |  | #REF! |  | #REF! | #REF!
|  |  |  | Bois énergie | 0.80964 |  | 0.14871 |  | 0.66093 |  |  |  |  | #REF! |  | #REF! | #REF! |  |  | 4.0424 | 0 | 1.784 | 1.5076 | 0.75077 | [9 empty] | 4.0424 | 0 | 1.784 | 1.5076 | 0.75077 | 0
|  |  |  | Géothermie | 0.15606 |  | 0 |  | 0.15606
|  |  |  | Solaire thermique | 0.37039 |  | 0 |  | 0.37039
|  |  |  | Réseau de gaz | 2.401 |  | 0.43389 |  | 1.9671
[6 empty] | 0.060984 |  |  |  | 0.050034 | [7 empty] | 0
|  |  | Usage direct | Méthanisation |  | 101.026 |  |  | 0 | 95.6788 | [9 empty] | 69.4118
|  |  |  | Bois énergie | 14.6479 |  | 0 |  | 14.6479 | [11 empty] | 0.10457 | 3.3356 | 7.2778 | 0.73372 |  | 11.4517 | [8 empty] | 0.10457 | 3.3356 | 10.474 | 0.73372 | 0
|  |  |  | Solaire thermique | 0.14067 |  |  |  | 0.14067 | [13 empty] | 0.14067 | 0.0075511 |  | 0.14822 | [10 empty] | 0.14067 | 0
|  |  |  | Chaleur PAC géothermiques |  |  |  |  | 0 | [27 empty] | 1.76
|  |  |  | Chaleur PAC aérothermiques | 1.76 |  |  |  | 1.76
|  |  |  | Biocarburants liquides | 5.3287 |  |  |  | 5.3287 | [8 empty] | 81.0651 | [8 empty] | PP | 3.4264 | 2.8416 | 2.87 | 2.9005 | 47.1692 |  |  | 3.4264 | 2.8416 | 2.87 | 2.9005 | 47.1692
|  |  |  | Ess/Dies/Jet | 58.1893 |  | 4.3103 |  | 53.879 | [11 empty] | 3.4485 | 2.8089 | 3.0328 | 2.1034 | 41.3013 | 52.6949 | charbon | 0 | 5.3089 | 0 | 0 | 0 | 64.5166 | 81.0651
|  |  |  | Autres PP | 13.998 |  | 1.0369 |  | 12.9611
|  |  |  | Déchets |  |  |  |  | 0
|  |  |  | gaz | 1.6526 |  |  |  | 1.6526
|  |  |  | Charbon | 5.3089 |  |  |  | 5.3089 | [11 empty] | 0 | 5.0278 | 0.0060407 | 0.083183 |  | 5.117 | [6 empty] | 0.4 |  |  | 5.3089
0
|  |  |  | chaleur en Mtep pour les besoins de chauffage hors autres usages thermiques | primaire | finale | primaire | finale
|  |  |  | Méthanisation | 0 | 0 | 0% | 0%
|  |  |  | UIOM | 0.49605 | 0.49605 | 19.21% | 21.97%
|  |  |  | Chaleur fatale | 0 |  | 0% | 0%
|  |  |  | Bois énergie | 0.45232 | 0.36924 | 17.52% | 16.35%
|  |  |  | Géothermie | 0.087185 | 0.087185 | 3.377% | 3.86%
|  |  |  | Solaire thermique | 0.20693 | 0.20693 | 8.014% | 9.163%
|  |  |  | Réseau de gaz | 1.3395 | 1.099 | 51.88% | 48.66%
|  |  |  | total | 2.582 | 2.2584 | 1 | 1
Note on T6: Gaël CALLONNEC: cela correspond aux écarts d'électricité entre la feuille elec et la feuille bilan complet
Note on G19: NAULEAU Marie-Laure: on retranche les pertes dans le réseau de distribution de gaz produit par le gaz et le bois énergie
Note on AB35: NAULEAU Marie-Laure: Sous-estimation dans Scenario Demande par rapport au Bilan complet => préséance du bilan complet
Note on T39: NAULEAU Marie-Laure: On retire des conso finales les consommations de combustibles non énergétiques : le fioul lourd (plasturgie, chimie) et le gaz dans l'industrie (engrais)
Note on AB40: NAULEAU Marie-Laure: Sous-estimation dans Scenario Demande par rapport au Bilan complet due à la non prise en compte du chauffage dans les résidences secondaires et du transport international => préséance du bilan complet pour les inputs 3ME
Note on G45: Gaël CALLONNEC: la différence avec le bilan complet s'explique par l'écart de production d'élec avec les centrales au fioul dans le bilan de 0.1 .

## FLUX 2035
[5 empty] | Production énergie pour injection réseau | [6 empty] | Flux réseaux | [7 empty] | Usages finals énergétiques
[5 empty] | Bilan primaire |  | Utilisation |  |  |  |  | Injections | Soutirages | [6 empty] | Conso finale (feuille demande) Medpro | [16 empty] | Conso finale (entrée ThreeME)
[7 empty] | Pertes |  | Production |  | auto-consommation | [17 empty] | Conso finale |  | bilan complêt SOES |  | Total
Source énergétiques primaires |  |  | Réseau | source |  | Total |  | Total |  | Total |  |  | Pertes | Exports | RG | RC | RE | Conso fin.nat. |  | Total | Agr | Ind | Rés | Ter | Tra | ss total |  | Agr | Ind | Rés | Ter | Tra | Total | Total | Agr | Ind | Rés | Ter | Tra
Total |  | 254.3068 |  |  | 253.723 | [12 empty] | 153.4472 |  | 141.3599 | 4.9029 | 35.5813 | 33.7103 | 22.7293 | 44.4361 | [8 empty] | 154.2603 | 4.9048 | 35.3761 | 39.2936 | 23.3424 | 51.3434
[5 empty] | 0.056161 | [12 empty] | -7.1054e-15 |  | 0 | [13 empty] | 0
EnR | Combustible solide biosourcé | 15.2377 | RE | Eolien | 5.8231 | 121.1554 |  | 71.132 | 5.8231 | 52.5923 |  | 47.2232 | [5 empty] | 42.0774 |  | 41.7176 | [7 empty] | 0.83671 | 11.6989 | 13.7831 | 14.1232 | 2.4487
| Eolien | 5.8231 |  | Hydroélectricité | 5.6278 |  |  |  | 5.6278
| Biogaz | 0 |  | PV | 2.723 |  |  |  | 2.723
| Géothermie | 0.158 |  | Nucléaire | 78.98 |  | 54.0673 |  | 26.6302
| Hydroélectricité | 5.6278 |  | Méthanisation |  |  |  |  | 0
| PV | 2.723 |  | UIOM | 3.7274 |  | 2.6793 |  | 1.0481 |  |  |  | 3.4258 | 1.72 | [12 empty] | elec
| Matières biocarburants hors bois | 5.4101 |  | Bois énergie |  |  |  |  | 0 |  | 5.369 | [9 empty] | 0.7853 | 11.6777 | 12.839 | 13.965 | 2.4506 | [7 empty] | 42.8905 | 42.8905 | 0.83671 | 11.6989 | 13.7831 | 14.1232 | 2.4487
| Calories air | 1.88 |  | Géothermie |  |  |  |  | 0
| Solaire thermique | 0.54094 |  | Energies marines | 7.5336e-08 |  |  |  | 7.5336e-08
| Déchets | 4.6264 |  | Chaleur fatale | 0 |  |  |  | 0.85132
|  |  |  | fioul | 0.042883 |  | 0.025683 |  | 0.0172
|  |  |  | charbon | 3.8559 |  | 2.6711 |  | 1.1848
| Energie marines | 7.5336e-08 |  | Réseau de gaz | 20.3753 |  | 11.6886 |  | 8.6867
[18 empty] | 0 | 0
Non renouvelable | Nucléaire | 78.98 | RG | Méthanisation |  | 48.1656 |  |  | 0 | 48.1656 |  | 48.1656 | [7 empty] | 26.7765
| Gaz naturel | 50.4858 |  | BtG |  |  |  |  | 0
| Pétrole | 73.6362 |  | Hydrogène |  |  |  |  | 0 | [6 empty] | 2.3202 | 20.3753 | 25.4701 |  |  | 0.56158 | 11.1054 | 9.7293 | 5.2252 | 0.15503 | [8 empty] | 25.4701 | 0.53417 | 10.5636 | 9.2546 | 4.9702 | 0.14746
| Charbon | 9.1778 |  | Gaz naturel | 48.1656 |  |  |  | 48.1656
| Déchets | 0 | [24 empty] | gaz | 0.43088 | 15.5536 | 21.3861 | 5.6075 | 3.3581 | 46.3361
|  |  | RC | Méthanisation | 0 | 4.5719 | 0 |  | 0 | 4.0021 |  | 4.0021 | [5 empty] | 4.0021 | [8 empty] | UIOM et ENR
|  |  |  | UIOM | 0.89898 |  | 0 |  | 0.89898
|  |  |  | Chaleur fatale | 0 |  | 0 |  | 0 |  |  |  |  | #REF! |  | #REF! | #REF!
|  |  |  | Bois énergie | 0.81973 |  | 0.15056 |  | 0.66916 |  |  |  |  | #REF! |  | #REF! | #REF! |  |  | 4.0021 | 0 | 1.7937 | 1.4836 | 0.7247 | [9 empty] | 4.0021 | 0 | 1.7937 | 1.4836 | 0.7247 | 0
|  |  |  | Géothermie | 0.158 |  | 0 |  | 0.158
|  |  |  | Solaire thermique | 0.375 |  | 0 |  | 0.375
|  |  |  | Réseau de gaz | 2.3202 |  | 0.41929 |  | 1.9009
[6 empty] | 0 |  |  |  | 0 | [7 empty] | 0
|  |  | Usage direct | Méthanisation |  | 102.5256 |  |  | 0 | 97.071 | [9 empty] | 68.8637
|  |  |  | Bois énergie | 14.418 |  | 0 |  | 14.418 | [11 empty] | 0.10895 | 3.3147 | 6.8743 | 0.71737 |  | 11.0154 | [8 empty] | 0.10895 | 3.3147 | 10.2769 | 0.71737 | 0
|  |  |  | Solaire thermique | 0.16593 |  |  |  | 0.16593 | [13 empty] | 0.16593 | 0.007509 |  | 0.17344 | [10 empty] | 0.16593 | 0
|  |  |  | Chaleur PAC géothermiques |  |  |  |  | 0 | [27 empty] | 1.88
|  |  |  | Chaleur PAC aérothermiques | 1.88 |  |  |  | 1.88
|  |  |  | Biocarburants liquides | 5.4101 |  |  |  | 5.4101 | [8 empty] | 81.8977 | [8 empty] | PP | 3.425 | 2.6833 | 2.4494 | 2.8069 | 48.7473 |  |  | 3.425 | 2.6833 | 2.4494 | 2.8069 | 48.7473
|  |  |  | Ess/Dies/Jet | 59.078 |  | 4.3761 |  | 54.7018 | [11 empty] | 3.447 | 2.6504 | 2.6126 | 2.0101 | 41.8305 | 52.5506 | charbon |  | 5.3219 |  |  |  | 65.4338 | 81.8977
|  |  |  | Autres PP | 14.5582 |  | 1.0784 |  | 13.4798
|  |  |  | Déchets |  |  |  |  | 0
|  |  |  | gaz | 1.6935 |  |  |  | 1.6935
|  |  |  | Charbon | 5.3219 |  |  |  | 5.3219 | [11 empty] | 0 | 5.0392 | 0.0054923 | 0.079486 |  | 5.1242 | [6 empty] | 0.4 |  |  | 5.3219
0
|  |  |  | chaleur en Mtep pour les besoins de chauffage hors autres usages thermiques | primaire | finale | primaire | finale
|  |  |  | Méthanisation | 0 | 0 | 0% | 0%
|  |  |  | UIOM | 0.49605 | 0.49605 | 19.68% | 22.46%
|  |  |  | Chaleur fatale | 0 |  | 0% | 0%
|  |  |  | Bois énergie | 0.45232 | 0.36924 | 17.94% | 16.72%
|  |  |  | Géothermie | 0.087185 | 0.087185 | 3.458% | 3.948%
|  |  |  | Solaire thermique | 0.20693 | 0.20693 | 8.208% | 9.37%
|  |  |  | Réseau de gaz | 1.2785 | 1.0489 | 50.71% | 47.5%
|  |  |  | total | 2.521 | 2.2083 | 1 | 1
Note on T6: Gaël CALLONNEC: cela correspond aux écarts d'électricité entre la feuille elec et la feuille bilan complet
Note on G19: NAULEAU Marie-Laure: on retranche les pertes dans le réseau de distribution de gaz produit par le gaz et le bois énergie
Note on AB35: NAULEAU Marie-Laure: Sous-estimation dans Scenario Demande par rapport au Bilan complet => préséance du bilan complet
Note on T39: NAULEAU Marie-Laure: On retire des conso finales les consommations de combustibles non énergétiques : le fioul lourd (plasturgie, chimie) et le gaz dans l'industrie (engrais)
Note on AB40: NAULEAU Marie-Laure: Sous-estimation dans Scenario Demande par rapport au Bilan complet due à la non prise en compte du chauffage dans les résidences secondaires et du transport international => préséance du bilan complet pour les inputs 3ME
Note on G45: Gaël CALLONNEC: la différence avec les 248.2 du bilan complet s'explique par l'écart de production d'élec avec les centrales au fioul dans le bilan de 0.1 .

## bilan complet
Projections DGEC France 2035 | [5 empty] | Scenario: | AME |  | Version : | 4 | Date : | 2015-01-08
Bilans énergétiques (format SOeS)
Bilan 2010
| Charbon |  | Pétrole |  | Gaz |  | Electricité |  | ENRt et déchets | Total
| Houille, lignite | Coke, agglomérés | Brut | Raffiné | Naturel | Industriels | Production brute | Consommation
APPROVISIONNEMENT
Production Energie Primaire (P) | 0.11 |  | 0.9 | 0.95 | 0.63 |  | H : 6.73 ¦ N : 111.67 |  | 17.18 | 138.17
Importations | 10.9 | 0.93 | 64.12 | 40.89 | 41.9 |  | 1.67 |  | 0.36 | 160.77
Exportations | -0.08 | -0.09 |  | -23.02 | -2.54 |  | -4.32 |  | -0.2 | -30.25
Balance (imports - exports) | 10.82 | 0.84 | 64.12 | 17.87 | 39.36 |  | -2.65 |  | 0.16 | 130.52
Stocks (+=déstockage, -=stockage) | -0.22 | -0.04 | 0.25 | 0.3 | 2.41 |  |  |  |  | 2.7
Soutes maritimes internationales |  |  |  | -2.44 | [5 empty] | -2.44
TOTAL disponibilités (D) | 11.51 |  | 65.27 | 16.68 | 42.4 |  | 115.75 |  | 17.34 | 268.95
Indépendance énergétique (P/D) | 0.9% |  | 2.257% |  | 1.486% |  | 102.3% |  | 99.08% | 51.37%
EMPLOIS
Consommation de la branche énergie
Raffinage |  |  | 64.59 | -60.18 | 0.64 |  | -0.11 | 0.29 |  | 5.23
Production d'électricité thermique | 4.65 |  |  | 1.42 | 3.81 | 0.59 | -5.29 |  | 1.98 | 7.16
Usages internes de la branche | 2.69 | -2.16 |  |  | 0.52 | -0.22 |  | 1.90 ¦ 2.77 | 0.47 | 5.97
Pertes et ajustement | 0.54 | 0.04 | 0.68 | -1.66 | 1.06 | 0.03 |  | 77.57 | 0.26 | 78.52
TOTAL (A) | 7.88 | -2.12 | 65.27 | -60.42 | 6.03 | 0.4 | -5.4 | 82.53 | 2.71 | 96.88
Consommation finale énergétique (corrigée du climat)
Industrie | 5.34 |  |  | 5.05 | 11.09 |  |  | 10.4 | 1.84 | 33.72
Résidentiel | 0.21 |  |  | 7.1 | 15.8 |  |  | 13.9 | 8.38 | 45.39
Tertiaire | 0.12 |  |  | 3.88 | 5.61 |  |  | 12.09 | 0.72 | 22.42
Agriculture | 0 |  |  | 3.44 | 0.23 |  |  | 0.66 | 0.05 | 4.38
Transports |  |  |  | 45.85 | 0.09 |  |  | 1.05 | 2.42 | 49.41
TOTAL (B) | 5.67 | 0 |  | 65.32 | 32.82 | -0.4 |  | 38.1 | 13.41 | 154.92
Consommation finale non énergétique
TOTAL (C) |  | 0.06 |  | 10.79 | 1.33 |  |  |  |  | 12.18
Consommation total d'énergie primaire (corrigée du climat)
TOTAL (A+B+C) | 11.49 |  | 80.96 |  | 40.18 |  | 115.23 |  | 16.12 | 263.98
Dont corrections climatiques
Bilan 2015
| Charbon |  | Pétrole |  | Gaz |  | Electricité |  | ENRt et déchets | Total
| Houille, lignite | Coke, agglomérés | Brut | Raffiné | Naturel | Industriels | Production brute | Consommation
APPROVISIONNEMENT
Production Energie Primaire (P) | 0.10871 |  | 0.9 | 0.95 | 0.53211 |  | H = 8.28; N = 112.15 |  | 18.5196 | 122.9208
Importations
Exportations
Balance (imports - exports) | 13.3241 |  | -0.6034 |  | 40.3404 |  | -3.5497 |  | 0.89837 | 49.5115
Stocks (+=déstockage, -=stockage)
Soutes maritimes internationales |  |  |  | -2.11
TOTAL disponibilités (D) | 13.4328 |  | 0.2966 | -1.16 | 40.8726 |  | 116.8803 |  | 19.4179 | 189.7403
Indépendance énergétique (P/D) | 0.8093% |  |  |  | 1.302% |  | 103% |  | 95.37%
EMPLOIS
Consommation de la branche énergie
Raffinage | [9 empty] | 0
Production d'électricité thermique | 5.6633 |  | 0.2966 |  | 3.5576 |  | -5.3127 |  | 2.2944 | 6.4991
Usages internes de la branche | 0.34156 |  |  |  | 0.3 |  |  | 5.7105 | 0.47 | 6.822
Pertes et ajustement | 0.58968 |  | 0 | 0 | 1.0493 |  |  | 77.4597 | 0.31309 | 79.4117
TOTAL (A) | 6.5945 |  | 0.2966 | 0 | 4.9068 |  | -5.3127 | 83.1701 | 3.0775 | 92.7329
Consommation finale énergétique (corrigée du climat)
Industrie | 5.5522 |  |  | 4.2447 | 11.2794 |  |  | 10.464 | 2.5938 | 34.1341
Résidentiel | 0.030219 |  |  | 5.2054 | 14.6483 |  |  | 14.0389 | 10.0985 | 44.0213
Tertiaire | 0.094494 |  |  | 3.4981 | 5.1861 |  |  | 12.5138 | 1.0122 | 22.3047
Agriculture | 0 |  |  | 3.4355 | 0.242 |  |  | 0.67886 | 0.054105 | 4.4104
Transports |  |  |  | 45.4871 | 0.11146 |  |  | 1.3274 | 2.5757 | 49.5016
TOTAL (B) | 5.6769 | 0 |  | 61.8707 | 31.4672 | -0.4 |  | 39.0229 | 16.3343 | 153.972
Consommation finale non énergétique
TOTAL (C) |  | 0 |  | 11.1446 | 1.509 |  |  |  |  | 12.6536
Consommation total d'énergie primaire (corrigée du climat)
TOTAL (A+B+C) | 12.2715 |  | 73.3119 |  | 37.4831 |  | 116.8803 |  | 19.4117 | 259.3586
Dont corrections climatiques
Bilan 2020
| Charbon |  | Pétrole |  | Gaz |  | Electricité |  | ENRt et déchets | Total
| Houille, lignite | Coke, agglomérés | Brut | Raffiné | Naturel | Industriels | Production brute | Consommation
APPROVISIONNEMENT
Production Energie Primaire (P) | 0.096056 |  | 0.9 | 0.95 | 0.59959 |  | H = 9.96; N = 105.77 |  | 18.3375 | 118.2756
Importations
Exportations
Balance (imports - exports) | 12.3243 |  | -0.56708 |  | 43.1216 |  | -2.9398 |  | 5.5318 | 51.939
Stocks (+=déstockage, -=stockage)
Soutes maritimes internationales |  |  |  | -2.0829
TOTAL disponibilités (D) | 12.4203 |  | 0.33292 | -1.1329 | 43.7212 |  | 112.7902 |  | 23.8694 | 192.0011
Indépendance énergétique (P/D) | 0.7734% |  |  |  | 1.371% |  | 106.8% |  | 76.82%
EMPLOIS
Consommation de la branche énergie
Raffinage | [9 empty] | 0
Production d'électricité thermique | 4.4807 |  | 0.33292 |  | 7.6999 |  | -6.5684 |  | 2.5282 | 8.4733
Usages internes de la branche | 0.31444 |  |  |  | 0.3 |  |  | 5.8482 | 0.47 | 6.9327
Pertes et ajustement | 0.53159 |  | 0 | 0 | 1.1302 |  |  | 72.9513 | 0.34634 | 74.9594
TOTAL (A) | 5.3267 |  | 0.33292 | 0 | 9.1301 |  | -6.5684 | 78.7995 | 3.3446 | 90.3654
85.3679
Consommation finale énergétique (corrigée du climat)
Industrie | 5.6858 |  |  | 3.5824 | 11.4371 |  |  | 10.9678 | 3.2956 | 34.9686
Résidentiel | 0 |  |  | 3.9316 | 13.5712 |  |  | 14.2409 | 10.718 | 42.4617
Tertiaire | 0.049943 |  |  | 3.1909 | 4.8484 |  |  | 13.0227 | 1.3078 | 22.4198
Agriculture | 0 |  |  | 3.432 | 0.26909 |  |  | 0.71948 | 0.061694 | 4.4823
Transports |  |  |  | 45.6767 | 0.12684 |  |  | 1.6084 | 2.7452 | 50.1571
TOTAL (B) | 5.7358 | 0 |  | 59.8136 | 30.2527 | -0.4 |  | 40.5592 | 18.1283 | 154.0895
Consommation finale non énergétique
TOTAL (C) |  | 0 |  | 11.7143 | 1.554 |  |  |  |  | 13.2684
2.3844
Consommation total d'énergie primaire (corrigée du climat)
TOTAL (A+B+C) | 11.0625 |  | 71.8608 |  | 40.5368 |  | 112.7902 |  | 21.4728 | 257.7232
Dont corrections climatiques
Bilan 2025
| Charbon |  | Pétrole |  | Gaz |  | Electricité |  | ENRt et déchets | Total
| Houille, lignite | Coke, agglomérés | Brut | Raffiné | Naturel | Industriels | Production brute | Consommation
APPROVISIONNEMENT
Production Energie Primaire (P) | 0.085452 |  | 0.9 | 0.95 | 0.65173 |  | H = 11.86; N = 95.87 |  | 17.9111 | 110.3172
Importations
Exportations
Balance (imports - exports) | 10.9047 |  | -0.86623 |  | 45.3706 |  | -2.3299 |  | 7.0207 | 53.0792
Stocks (+=déstockage, -=stockage)
Soutes maritimes internationales |  |  |  | -2.0649
TOTAL disponibilités (D) | 10.9901 |  | 0.033769 | -1.1149 | 46.0223 |  | 105.4001 |  | 24.9318 | 186.2633
Indépendance énergétique (P/D) | 0.7775% |  |  |  | 1.416% |  | 114.3% |  | 71.84%
EMPLOIS
Consommation de la branche énergie
Raffinage | [9 empty] | 0
Production d'électricité thermique | 4.0053 |  | 0.033769 |  | 11.6477 |  | -8.1488 |  | 3.0655 | 10.6034
Usages internes de la branche | 0.27796 |  |  |  | 0.3 |  |  | 5.9428 | 0.47 | 6.9907
Pertes et ajustement | 0.49472 |  | 0 | 0 | 1.2224 |  |  | 66.1863 | 0.36043 | 68.2639
TOTAL (A) | 4.7779 |  | 0.033769 | 0 | 13.1702 |  | -8.1488 | 72.1291 | 3.8959 | 85.8581
Consommation finale énergétique (corrigée du climat)
Industrie | 5.4974 |  |  | 3.212 | 11.5064 |  |  | 11.2734 | 3.5636 | 35.0527
Résidentiel | 0 |  |  | 3.3771 | 12.8346 |  |  | 14.1142 | 10.5193 | 40.8452
Tertiaire | 0.019903 |  |  | 3.0338 | 4.668 |  |  | 13.3888 | 1.3406 | 22.451
Agriculture | 0 |  |  | 3.4292 | 0.29603 |  |  | 0.76231 | 0.071328 | 4.5589
Transports |  |  |  | 46.3613 | 0.13771 |  |  | 1.8811 | 2.9558 | 51.336
TOTAL (B) | 5.5173 | 0 |  | 59.4134 | 29.4427 | -0.4 |  | 41.4198 | 18.4506 | 153.8438
Consommation finale non énergétique
TOTAL (C) |  | 0 |  | 12.3377 | 1.6033 |  |  |  |  | 13.941
Consommation total d'énergie primaire (corrigée du climat)
TOTAL (A+B+C) | 10.2952 |  | 71.7849 |  | 43.8162 |  | 105.4001 |  | 22.3465 | 253.6429
Dont corrections climatiques
Bilan 2030
| Charbon |  | Pétrole |  | Gaz |  | Electricité |  | ENRt et déchets | Total
| Houille, lignite | Coke, agglomérés | Brut | Raffiné | Naturel | Industriels | Production brute | Consommation
APPROVISIONNEMENT
Production Energie Primaire (P) | 0.076286 |  | 0.9 | 0.95 | 0.69321 |  | H = 13.1; N = 86.64 |  | 18.201 | 102.3595
Importations
Exportations
Balance (imports - exports) | 9.8752 |  | -0.90952 |  | 47.989 |  | -1.72 |  | 6.9327 | 55.2347
Stocks (+=déstockage, -=stockage)
Soutes maritimes internationales |  |  |  | -1.9657
TOTAL disponibilités (D) | 9.9515 |  | -0.0095166 | -1.0157 | 48.6822 |  | 98.02 |  | 25.1338 | 180.7622
Indépendance énergétique (P/D) | 0.7666% |  |  |  | 1.424% |  | 122.9% |  | 72.42%
EMPLOIS
Consommation de la branche énergie
Raffinage | [9 empty] | 0
Production d'électricité thermique | 3.5982 |  | -0.0095166 |  | 16.4163 |  | -10.2505 |  | 3.0031 | 12.7576
Usages internes de la branche | 0.25202 |  |  |  | 0.3 |  |  | 5.9537 | 0.47 | 6.9757
Pertes et ajustement | 0.46234 |  | 0 | 0 | 1.3456 |  |  | 60.0363 | 0.36468 | 62.209
TOTAL (A) | 4.3125 |  | -0.0095166 | 0 | 18.0619 |  | -10.2505 | 65.99 | 3.8378 | 81.9423
Consommation finale énergétique (corrigée du climat)
Industrie | 5.3089 |  |  | 2.8416 | 11.5657 |  |  | 11.579 | 3.8416 | 35.1368
Résidentiel | 0 |  |  | 2.87 | 12.0417 |  |  | 13.9875 | 10.3112 | 39.2104
Tertiaire | 0 |  |  | 2.9005 | 4.4562 |  |  | 13.7549 | 1.3715 | 22.4831
Agriculture | 0 |  |  | 3.4264 | 0.32214 |  |  | 0.80514 | 0.081787 | 4.6355
Transports |  |  |  | 47.1692 | 0.14824 |  |  | 2.1539 | 3.1665 | 52.6378
TOTAL (B) | 5.3089 | 0 |  | 59.2077 | 28.534 | -0.4 |  | 42.2805 | 18.7726 | 153.7036
Consommation finale non énergétique
TOTAL (C) |  | 0 |  | 12.9611 | 1.6526 |  |  |  |  | 14.6137
Consommation total d'énergie primaire (corrigée du climat)
TOTAL (A+B+C) | 9.6214 |  | 72.1593 |  | 47.8485 |  | 98.02 |  | 22.6103 | 250.2596
Dont corrections climatiques
Bilan 2035
| Charbon |  | Pétrole |  | Gaz |  | Electricité |  | ENRt et déchets | Total
| Houille, lignite | Coke, agglomérés | Brut | Raffiné | Naturel | Industriels | Production brute | Consommation
APPROVISIONNEMENT
Production Energie Primaire (P) | 0.068213 |  | 0.9 | 0.95 | 0.72446 |  | H = 14.17; N = 80.7 |  | 18.4008 | 97.5127
Importations
Exportations
Balance (imports - exports) | 9.0195 |  | -0.90934 |  | 48.3299 |  | -1.72 |  | 6.693 | 54.7201
Stocks (+=déstockage, -=stockage)
Soutes maritimes internationales |  |  |  | -1.8665
TOTAL disponibilités (D) | 9.0877 |  | -0.0093401 | -0.91654 | 49.0543 |  | 93.15 |  | 25.0938 | 175.46
Indépendance énergétique (P/D) | 0.7506% |  |  |  | 1.477% |  | 129.3% |  | 73.33%
EMPLOIS
Consommation de la branche énergie
Raffinage | [9 empty] | 0
Production d'électricité thermique | 3.1837 |  | -0.0093401 |  | 19.2135 |  | -11.7881 |  | 2.8954 | 13.4952
Usages internes de la branche | 0.23119 |  |  |  | 0.3 |  |  | 6.0304 | 0.47 | 7.0315
Pertes et ajustement | 0.44102 |  | 0 | 0 | 1.4316 |  |  | 56.0173 | 0.36198 | 58.2519
TOTAL (A) | 3.8559 |  | -0.0093401 | 0 | 20.9452 |  | -11.7881 | 62.0477 | 3.7274 | 78.7787
78.788
Consommation finale énergétique (corrigée du climat)
Industrie | 5.3219 |  |  | 2.6833 | 11.5825 |  |  | 11.6989 | 3.971 | 35.2576
Résidentiel | 0 |  |  | 2.4494 | 11.3278 |  |  | 13.7831 | 10.0583 | 37.6185
Tertiaire | 0 |  |  | 2.8069 | 4.2123 |  |  | 14.1232 | 1.3951 | 22.5376
Agriculture | 0 |  |  | 3.425 | 0.33971 |  |  | 0.83671 | 0.091174 | 4.6925
Transports |  |  |  | 48.7473 | 0.1581 |  |  | 2.4487 | 3.2 | 54.554
TOTAL (B) | 5.3219 | 0 |  | 60.1119 | 27.6204 | -0.4 |  | 42.8905 | 18.7156 | 154.2603
Consommation finale non énergétique
TOTAL (C) |  | 0 |  | 13.4798 | 1.6935 |  |  |  |  | 15.1733
Consommation total d'énergie primaire (corrigée du climat)
TOTAL (A+B+C) | 9.1778 |  | 73.5824 |  | 49.8591 |  | 93.15 |  | 22.443 | 248.2123
Dont corrections climatiques |  |  |  |  | 49.8591

## électricité
| AME | 2010 | 2015 | 2020 | 2025 | 2030 | 2035
| Consommation combustibles du secteur électrique (Mtep, hors nucléaire) | 17.476 | 15.991 | 19.1652 | 22.7914 | 26.9556 | 29.1816
COALINEL[FRA] | Charbon | 5.3207 | 6.1859 | 4.9005 | 4.3488 | 3.886 | 3.4724
GAFINEL[FRA] | Gaz | 7.5221 | 6.5757 | 10.7024 | 14.728 | 19.4756 | 22.2224
LIFINEL[FRA] | Fioul | 2.2465 | 0.54656 | 0.48492 | 0.1005 | 0.043052 | 0.042883
BIOINEL[fra] | Biomasse et déchets | 2.3867 | 2.6828 | 3.0774 | 3.6141 | 3.5511 | 3.4439
| Production d'électricité (TWh) | 568.5731 | 588.4039 | 598.0462 | 600.5899 | 604.0458 | 611.5378
EPCOAL[FRA] | Charbon | 26.315 | 24.5429 | 19.4427 | 17.2542 | 15.4176 | 13.7767
| dont CCS | 2e-07 | 2e-07 | 2e-07 | 2e-07 | 0 | 0
EPGAS2[FRA] | Gaz | 22.4153 | 23.7581 | 42.3988 | 61.3812 | 84.6207 | 101.0085 | 8.6867
EP[FRA,GGT] | dont pointe | 0.99168 | 0.93496 | 1.6175 | 2.7388 | 4.401 | 5.5171 | 0.47447
EP[FRA,GCT] | dont conventionnel | 8.3313 | 8.8033 | 15.9814 | 20.4854 | 23.3416 | 23.33 | 2.0064
EP[FRA,GGC] | dont cycles combinés | 11.852 | 14.0199 | 24.8 | 38.157 | 56.8781 | 72.1615 | 6.2059
EP[FRA,GGS] | dont CCS | 1e-07 | 1e-07 | 1e-07 | 1e-07 | 0 | 0 | 0
EPOIL[fra] | Fioul | 5.821 | 2.4941 | 2.2294 | 0.46471 | 0.2 | 0.2 | 0.0172
| dont pointe | 4.321 | 0.99412 | 0.72941 | 0.46471 | 0.2 | 0.2 | 0.0172
| dont base | 1.5 | 1.5 | 1.5 | 0 | 0 | 0 | 0
EP[fra,CHP] | Cogénération | 1.3427 | 2.1726 | 1.9542 | 3.1443 | 6.5021 | 9.8991 | 0.85132
EPBIO[fra] | Biomasse et déchets | 6.8 | 8.8081 | 10.3519 | 12.5092 | 12.4516 | 12.187 | 1.0481
| Nucléaire | 428.521 | 430.3485 | 405.8516 | 367.8766 | 332.4712 | 309.6532 | 26.6302
EP[fra,nuc] | Nucléaire Conv | 428.521 | 430.3485 | 394.7651 | 346.4092 | 284.4272 | 223.5205
EP[fra,NND] | EPR | 1e-07 | 0 | 11.0865 | 21.4675 | 48.0439 | 86.1327
EPHYT[fra] | Hydro | 66.825 | 70.0486 | 65.407 | 65.4257 | 65.4352 | 65.44
EPSOL[fra] | Solaire | 0.56409 | 5.673 | 12.3048 | 17.5004 | 23.3356 | 31.6631
EPWIN[fra] | Eolien | 9.969 | 20.5581 | 38.1058 | 55.0336 | 63.6118 | 67.7102
EP[FRA,WND] | dont terrestre | 9.969 | 19.0688 | 30.6977 | 44.6334 | 52.1253 | 56.0919
EP[FRA,WNO] | dont maritime | 2.8567e-07 | 1.4893 | 7.4081 | 10.4002 | 11.4865 | 11.6183
EP[FRA,OCE] | Hydrolien | 1e-08 | 8.76e-07 | 8.76e-07 | 8.76e-07 | 8.76e-07 | 8.76e-07 | 93.7494
EPTD[FRA] | Pertes Transport et Distribution (TWh) | 35.414 | 36.0868 | 37.5538 | 38.723 | 39.3173 | 39.8352 | 3.4258
0
EPAP[FRA] | Autoconsommation (TWh) | 58.0444 | 60.0688 | 61.0532 | 61.3129 | 61.6657 | 62.4305 | 5.369
0
XMELEC[FRA] | Exporations nettes (TWh) | 30.749 | 41.2751 | 34.1834 | 27.0917 | 20 | 20 | 1.72
NCELETOT[FRA] | [7 empty] | 0
FCFUEL[FRA,ELE] | Consommation finale (TWh) | 444.3657 | 450.9732 | 465.2558 | 473.4623 | 483.0628 | 489.2721 | 42.0774
ACIPTOT[fra] | Capacités installées (GW) | 125.2696 | 133.3225 | 142.2884 | 149.1383 | 149.8934 | 154.9204
ACIPCOAL[fra] | Charbon | 7.2575 | 4.0664 | 2.7424 | 2.451 | 2.1905 | 1.9577
| dont CCS | 2e-07 | 2e-07 | 2e-07 | 2e-07 | 2.3529e-07 | 2.6612e-06
ACIPGAS2[fra] | Gaz | 7.0599 | 13.1746 | 17.1955 | 19.2632 | 19.625 | 19.1527
ACIP[FRA,GGT] | dont pointe | 0.42776 | 0.85628 | 1.17 | 1.2597 | 1.1879 | 1.0486
ACIP[FRA,GCT] | dont conventionnel | 3.3302 | 4.4717 | 4.3626 | 4.1792 | 3.8123 | 3.4963
ACIP[FRA,GGC] | dont cycles combinés | 3.3019 | 7.8467 | 11.6628 | 13.8244 | 14.6248 | 14.6078
ACIP[FRA,GGS] | dont CCS | 1e-07 | 1e-07 | 1e-07 | 1e-07 | 1.1111e-07 | 1.1111e-07
ACIPOIL[fra] | Fioul | 13.2442 | 10.0495 | 6.4621 | 5.4448 | 2.3434 | 2.3434
| dont pointe | 12.9942 | 9.7995 | 6.2121 | 5.4448 | 2.3434 | 2.3434
| dont base | 0.25 | 0.25 | 0.25 | 0 | 0 | 0
ACIP ALL[FRA,CHP] | Cogénération | 0.41679 | 0.45567 | 0.39504 | 0.61235 | 1.0944 | 1.61
ACIPBIO[fra] | Biomasse et déchets | 1.225 | 1.6004 | 1.9256 | 2.154 | 2.1693 | 2.1271
ACIPNUT[FRA] | Nucléaire | 63.13 | 63.13 | 59.3302 | 53.1914 | 47.8393 | 44.2857
ACIP[FRA,NUC] | Conv | 63.13 | 63.13 | 57.7302 | 50.174 | 41.1283 | 32.2916
ACIP all[FRA,NND] | EPR | 1e-07 | 1e-07 | 1.6 | 3.0175 | 6.711 | 11.9941
ACIPHYT[FRA,] | Hydro | 25.658 | 25.4873 | 25.6724 | 25.5782 | 25.5822 | 25.584
ACIPSOL[fra] | Solaire | 1.1983 | 5.3994 | 11.3706 | 15.8781 | 20.8504 | 27.9857
ACIPWIN[fra] | Eolien | 6.08 | 9.9592 | 17.1946 | 24.5653 | 28.1991 | 29.8741
ACIP ALL[FRA,WND] | Terrestre | 6.08 | 9.5422 | 15.1794 | 21.8052 | 25.2111 | 26.9017
ACIP ALL[FRA,WNO] | Maritime | 1e-07 | 0.41701 | 2.0152 | 2.7601 | 2.988 | 2.9724
ACIP ALL[FRA,OCE] | Hydrolien | 1e-07 | 2.439e-07 | 2.439e-07 | 2.439e-07 | 2.439e-07 | 2.439e-07
HOURS TOT[FRA] | Heures de fonctionnement (h) | 4538.396 | 4412.4619 | 4202.8433 | 4026.8931 | 4030.0771 | 3948.4048
HOURS COALTOT[FRA] | Charbon | 3625.904 | 6035.5349 | 7089.698 | 7039.6786 | 7038.3222 | 7037.1139
HOURS GAS[FRA] | Gaz | 3175.0232 | 1803.3211 | 2465.6948 | 3186.4544 | 4311.892 | 5273.8528
HOURS OIL[FRA] | Fioul | 439.5143 | 248.1825 | 344.9971 | 85.3478 | 85.3478 | 85.3478
| dont pointe | 332.5338 | 101.4454 | 117.4176 | 85.3478 | 85.3478 | 85.3478
| dont base | 6000 | 6000 | 6000 | n.a. | n.a. | n.a.
HOURS[FRA,CHP] | Cogénération | 3221.6125 | 4767.9336 | 4946.8793 | 5134.7781 | 5941.1292 | 6148.4853
HOURS BIO[FRA] | Biomasse et déchets | 5551.0193 | 5503.755 | 5375.9751 | 5807.5023 | 5739.9452 | 5729.2988
HOURS NUT[FRA] | Nucléaire | 6787.9138 | 6816.8615 | 6840.56 | 6916.0876 | 6949.7548 | 6992.1732
HOURS HYT[FRA] | Hydro | 2604.4509 | 2748.3781 | 2547.757 | 2557.8734 | 2557.842 | 2557.847
| Solaire | 470.7459 | 1050.6649 | 1082.1556 | 1102.1719 | 1119.1922 | 1131.4029
HOURS WIN[FRA] | Eolien | 1639.6382 | 2064.2272 | 2216.148 | 2240.3001 | 2255.8114 | 2266.5171
Note on C17: Auteur: En 2010 ce chiffre inclut aussi une partie de la production

## scenario demande
Projections DGEC France 2035 | [5 empty] | Scenario: | AME |  | Version : | 4 | Date : | 2015-01-08
1 - Consommations énergétiques de l'industrie
1.1 Ensemble des branches, usages énergétiques
Mtep | 2000 | 2010 | 2015 | 2020 | 2025 | 2030 | 2035 | 2000-2010 | 2010-2015 | 2015-2020 | 2020-2025 | 2025-2030 | 2030-2035
Pétrole | 7.0701 | 5.014 | 4.2097 | 3.5492 | 3.179 | 2.8089 | 2.6504 | -3.378% | -3.436% | -3.356% | -2.179% | -2.445% | -1.155%
Gaz | 11.5714 | 9.9084 | 10.2111 | 10.5263 | 10.7374 | 10.9484 | 11.1054 | -1.54% | 0.6036% | 0.6098% | 0.3978% | 0.3901% | 0.2852%
Charbon | 6.7234 | 5.0358 | 5.255 | 5.4013 | 5.2145 | 5.0278 | 5.0392 | -2.849% | 0.8556% | 0.5508% | -0.7014% | -0.7269% | 0.04568%
Elec | 11.365 | 10.3788 | 10.4428 | 10.9466 | 11.2522 | 11.5578 | 11.6777 | -0.9036% | 0.123% | 0.9467% | 0.5522% | 0.5374% | 0.2066%
Chaleur | 1.1102 | 1.9333 | 1.8884 | 1.806 | 1.795 | 1.784 | 1.7937 | 5.703% | -0.4687% | -0.8885% | -0.1219% | -0.1226% | 0.1087%
Autres (ENR, déchets) | 1.614 | 1.7442 | 2.4311 | 3.0603 | 3.1979 | 3.3356 | 3.3147 | 0.7793% | 6.866% | 4.711% | 0.8837% | 0.8463% | -0.1252%
Total | 39.4541 | 34.0146 | 34.4381 | 35.2897 | 35.3761 | 35.4625 | 35.5813 | -1.473% | 0.2478% | 0.4898% | 0.04892% | 0.0488% | 0.06688%
1.2 Ensemble des branches, usages non énergétiques
Mtep | 2000 | 2010 | 2015 | 2020 | 2025 | 2030 | 2035 | 2000-2010 | 2010-2015 | 2015-2020 | 2020-2025 | 2025-2030 | 2030-2035
Pétrole | 14.909 | 10.799 | 11.1446 | 11.7143 | 12.3377 | 12.9611 | 13.4798 | -3.174% | 0.6321% | 1.002% | 1.042% | 0.9907% | 0.7878%
Gaz | 2.31 | 1.3277 | 1.509 | 1.554 | 1.6033 | 1.6526 | 1.6935 | -5.388% | 2.593% | 0.5898% | 0.6262% | 0.6072% | 0.4912%
Charbon
Total | 17.219 | 12.1267 | 12.6536 | 13.2684 | 13.941 | 14.6137 | 15.1733 | -3.445% | 0.8544% | 0.9533% | 0.994% | 0.9469% | 0.7544%
1.3 Total énergie, par branche
Mtep | 2000 | 2010 | 2015 | 2020 | 2025 | 2030 | 2035 | 2000-2010 | 2010-2015 | 2015-2020 | 2020-2025 | 2025-2030 | 2030-2035
métaux-primaires | 8.1803 | 6.4021 | 6.8753 | 7.4979 | 7.3566 | 7.2153 | 7.2539 | -2.421% | 1.436% | 1.749% | -0.3798% | -0.3871% | 0.1068%
sidérurgie | 6.7676 | 5.43 | 5.8301 | 6.3619 | 6.172 | 5.982 | 5.982 | -2.178% | 1.432% | 1.761% | -0.6043% | -0.6232% | 0%
aluminium | 0.77559 | 0.60791 | 0.65712 | 0.70643 | 0.70643 | 0.70643 | 0.70643 | -2.407% | 1.569% | 1.458% | 0% | 0% | 0%
chimie | 11.0681 | 9.167 | 9.0831 | 9.0946 | 9.0865 | 9.0784 | 9.1364 | -1.867% | -0.1837% | 0.02537% | -0.01784% | -0.01786% | 0.1276%
ammoniac | 0.68758 | 0.38394 | 0.37017 | 0.35637 | 0.34625 | 0.33613 | 0.33613 | -5.66% | -0.7276% | -0.7571% | -0.5744% | -0.5914% | 0%
pétrochimie base | 5.7898 | 4.6927 | 4.5242 | 4.3557 | 4.2085 | 4.0613 | 4.0613 | -2.079% | -0.7287% | -0.7563% | -0.6852% | -0.7095% | 0%
chlore | 0.5488 | 0.37368 | 0.31979 | 0.30947 | 0.30088 | 0.29228 | 0.29228 | -3.77% | -3.067% | -0.6537% | -0.5618% | -0.5781% | 0%
non_metalliques | 4.9114 | 4.5484 | 4.6328 | 4.758 | 5.1012 | 5.4444 | 5.716 | -0.7647% | 0.368% | 0.5349% | 1.403% | 1.311% | 0.9782%
ciment | 1.7068 | 1.6318 | 1.6164 | 1.5976 | 1.6362 | 1.6748 | 1.7172 | -0.4487% | -0.1894% | -0.233% | 0.4784% | 0.4672% | 0.5013%
verre | 1.45 | 1.2428 | 1.2583 | 1.1734 | 1.1734 | 1.1734 | 1.1734 | -1.531% | 0.2479% | -1.387% | 0% | 0% | 0%
iaa | 5.0992 | 5.3618 | 5.2586 | 5.1703 | 4.8071 | 4.4439 | 4.0697 | 0.5035% | -0.3879% | -0.3382% | -1.446% | -1.559% | -1.744%
sucre | 0.86338 | 0.82892 | 1.0373 | 1.1032 | 1.0653 | 1.0273 | 1.0273 | -0.4065% | 4.588% | 1.238% | -0.6974% | -0.7226% | 0%
équipement | 4.5673 | 4.0634 | 4.1782 | 4.4307 | 4.691 | 4.9514 | 5.0835 | -1.162% | 0.5588% | 1.18% | 1.149% | 1.086% | 0.5281%
autres | 5.6279 | 4.4719 | 4.4101 | 4.3382 | 4.3337 | 4.3291 | 4.3217 | -2.273% | -0.2777% | -0.3282% | -0.02105% | -0.02107% | -0.03433%
papier-pâtes | 3.7455 | 3.2384 | 3.2725 | 3.261 | 3.3761 | 3.4912 | 3.606 | -1.444% | 0.2094% | -0.07009% | 0.696% | 0.6726% | 0.6493%
Total | 39.4541 | 34.0146 | 34.4381 | 35.2897 | 35.3761 | 35.4625 | 35.5813 | -1.473% | 0.2478% | 0.4898% | 0.04892% | 0.0488% | 0.06688%
Total IGCE | 22.335 | 18.4302 | 18.8858 | 19.2251 | 18.985 | 18.7448 | 18.9021 | -1.903% | 0.4897% | 0.3567% | -0.2511% | -0.2542% | 0.1672%
1.4 Electricité, par branche
TWh | 2000 | 2010 | 2015 | 2020 | 2025 | 2030 | 2035 | 2000-2010 | 2010-2015 | 2015-2020 | 2020-2025 | 2025-2030 | 2030-2035
métaux-primaires | 21.0628 | 17.9137 | 17.6359 | 19.8731 | 20.2036 | 20.534 | 20.7886 | -1.606% | -0.3121% | 2.417% | 0.3304% | 0.325% | 0.2468%
sidérurgie | 11.143 | 10.2514 | 9.387 | 10.913 | 10.913 | 10.913 | 10.913 | -0.8305% | -1.746% | 3.058% | 0% | 0% | 0%
aluminium | 6.4558 | 5.0362 | 5.4626 | 5.8899 | 5.8899 | 5.8899 | 5.8899 | -2.453% | 1.639% | 1.518% | 0% | 0% | 0%
chimie | 34.5698 | 30.5216 | 29.9315 | 30.0341 | 29.8465 | 29.6589 | 29.0634 | -1.238% | -0.3897% | 0.06848% | -0.1252% | -0.126% | -0.4048%
ammoniac | 1.4302 | 0.76519 | 0.68343 | 0.60161 | 0.60161 | 0.60161 | 0.60161 | -6.063% | -2.234% | -2.518% | 0% | 0% | 0%
pétrochimie base | 9.4721 | 7.6804 | 7.4326 | 7.1848 | 7.1848 | 7.1848 | 7.1848 | -2.075% | -0.6538% | -0.6759% | 0% | 0% | 0%
chlore | 6.3826 | 4.3459 | 3.7192 | 3.5992 | 3.4992 | 3.3992 | 3.3992 | -3.77% | -3.067% | -0.6537% | -0.5618% | -0.5781% | 0%
non_metalliques | 10.2059 | 9.5977 | 9.9644 | 10.4615 | 11.6602 | 12.8589 | 13.59 | -0.6125% | 0.7527% | 0.9784% | 2.193% | 1.976% | 1.112%
ciment | 2.4024 | 2.2754 | 2.2939 | 2.3102 | 2.325 | 2.3397 | 2.399 | -0.5419% | 0.1626% | 0.1416% | 0.1275% | 0.1266% | 0.5013%
verre | 3.4779 | 3.2247 | 3.1969 | 2.9085 | 2.9085 | 2.9085 | 2.9085 | -0.7531% | -0.1728% | -1.874% | 0% | 0% | 0%
iaa | 16.8477 | 20.175 | 19.4307 | 19.2178 | 18.3291 | 17.4405 | 16.2373 | 1.819% | -0.749% | -0.2201% | -0.9424% | -0.989% | -1.419%
sucre | 1.0058 | 1.0151 | 1.3125 | 1.4437 | 1.4437 | 1.4437 | 1.4437 | 0.09173% | 5.274% | 1.924% | 0% | 0% | 0%
équipement | 27.2093 | 23.6367 | 25.21 | 27.7669 | 30.9062 | 34.0454 | 36.4131 | -1.398% | 1.297% | 1.951% | 2.165% | 1.954% | 1.354%
autres | 22.2555 | 18.8395 | 19.2557 | 19.9327 | 19.8942 | 19.8557 | 19.6947 | -1.653% | 0.4379% | 0.6935% | -0.03867% | -0.03875% | -0.1627%
papier-pâtes | 11.8543 | 10.5745 | 11.4489 | 12.3224 | 12.8196 | 13.3169 | 13.8134 | -1.136% | 1.602% | 1.481% | 0.7943% | 0.764% | 0.7349%
Total | 132.1509 | 120.6843 | 121.4281 | 127.2861 | 130.8398 | 134.3934 | 135.7872 | -0.9036% | 0.123% | 0.9467% | 0.5522% | 0.5374% | 0.2066%
Total IGCE | 53.6242 | 45.1686 | 44.9371 | 47.1732 | 47.5853 | 47.9973 | 48.5531 | -1.701% | -0.1027% | 0.976% | 0.1741% | 0.1726% | 0.2305%
1.5 Combustibles, par branche
Mtep | 2000 | 2010 | 2015 | 2020 | 2025 | 2030 | 2035 | 2000-2010 | 2010-2015 | 2015-2020 | 2020-2025 | 2025-2030 | 2030-2035
métaux-primaires | 6.3689 | 4.8615 | 5.3586 | 5.7888 | 5.6191 | 5.4494 | 5.4661 | -2.665% | 1.966% | 1.556% | -0.5933% | -0.6115% | 0.06123%
sidérurgie | 5.8094 | 4.5486 | 5.023 | 5.4235 | 5.2336 | 5.0437 | 5.0437 | -2.417% | 2.004% | 1.546% | -0.7104% | -0.7366% | 0%
aluminium | 0.22049 | 0.17487 | 0.18742 | 0.19999 | 0.19999 | 0.19999 | 0.19999 | -2.291% | 1.395% | 1.307% | 0% | 0% | 0%
chimie | 8.0951 | 6.5421 | 6.509 | 6.5117 | 6.5197 | 6.5277 | 6.637 | -2.107% | -0.1016% | 0.008296% | 0.02464% | 0.02461% | 0.3326%
ammoniac | 0.5646 | 0.31814 | 0.31141 | 0.30464 | 0.29452 | 0.2844 | 0.2844 | -5.575% | -0.4271% | -0.4384% | -0.6733% | -0.6968% | 0%
pétrochimie base | 4.9753 | 4.0323 | 3.8851 | 3.7379 | 3.5907 | 3.4435 | 3.4435 | -2.08% | -0.741% | -0.7695% | -0.8003% | -0.8337% | 0%
chlore | 2000: 0; 2010: 0; 2015: 0; 2020: 0; 2025: 0; 2030: 0; 2035: 0
non_metalliques | 4.0337 | 3.723 | 3.7758 | 3.8583 | 4.0984 | 4.3386 | 4.5472 | -0.7981% | 0.2819% | 0.4331% | 1.215% | 1.145% | 0.9439%
ciment | 1.5003 | 1.4361 | 1.4191 | 1.399 | 1.4363 | 1.4736 | 1.5109 | -0.436% | -0.2378% | -0.2855% | 0.5278% | 0.5142% | 0.5013%
verre | 1.151 | 0.9655 | 0.98337 | 0.92328 | 0.92328 | 0.92328 | 0.92328 | -1.742% | 0.3674% | -1.253% | 0% | 0% | 0%
iaa | 3.6503 | 3.6268 | 3.5876 | 3.5176 | 3.2308 | 2.944 | 2.6733 | -0.06464% | -0.2169% | -0.3934% | -1.687% | -1.842% | -1.911%
sucre | 0.7769 | 0.74164 | 0.92449 | 0.97905 | 0.94112 | 0.90318 | 0.90318 | -0.4634% | 4.506% | 1.153% | -0.7872% | -0.8195% | 0%
équipement | 2.2273 | 2.0306 | 2.0101 | 2.0427 | 2.0331 | 2.0235 | 1.952 | -0.9203% | -0.2026% | 0.3224% | -0.09433% | -0.09478% | -0.7168%
autres | 3.7139 | 2.8517 | 2.7541 | 2.624 | 2.6228 | 2.6215 | 2.6279 | -2.607% | -0.6937% | -0.9632% | -0.00954% | -0.009544% | 0.04893%
papier-pâtes | 2.7262 | 2.3292 | 2.2881 | 2.2015 | 2.2738 | 2.3461 | 2.4183 | -1.561% | -0.3558% | -0.7683% | 0.6485% | 0.6282% | 0.6075%
Total | 28.0892 | 23.6357 | 23.9952 | 24.3431 | 24.1239 | 23.9047 | 23.9036 | -1.711% | 0.3024% | 0.2883% | -0.1808% | -0.1824% | -0.0009318%
Total IGCE | 17.7242 | 14.5464 | 15.0219 | 15.1689 | 14.8934 | 14.6178 | 14.7272 | -1.956% | 0.6455% | 0.1949% | -0.366% | -0.3728% | 0.1493%
1.6 Indicateurs
| 2000 | 2010 | 2015 | 2020 | 2025 | 2030 | 2035 | 2000-2010 | 2010-2015 | 2015-2020 | 2020-2025 | 2025-2030 | 2030-2035
Coefficient budgétaire | 5.603% | 6.966% | 7.574% | 7.25% | 6.835% | 6.42% | 6.224% | 2.201% | 1.689% | -0.8703% | -1.172% | -1.245% | -0.6183%
Intensité énergétique de la VA (kep/€2005) | 0.1591 | 0.14689 | 0.14103 | 0.13168 | 0.12123 | 0.11078 | 0.1041 | -0.7955% | -0.8107% | -1.363% | -1.64% | -1.786% | -1.236%
2 - Consommations énergétiques du résidentiel
2.1 Consommation totale par énergie
Mtep | 2000 | 2010 | 2015 | 2020 | 2025 | 2030 | 2035 | 2000-2010 | 2010-2015 | 2015-2020 | 2020-2025 | 2025-2030 | 2030-2035
Fioul | 8.7309 | 6.107 | 4.2019 | 3.0929 | 2.629 | 2.1651 | 1.835 | -3.511% | -7.205% | -5.944% | -3.198% | -3.808% | -3.254%
Gaz | 12.5177 | 13.7261 | 12.6647 | 11.6103 | 10.9495 | 10.2886 | 9.7293 | 0.9258% | -1.597% | -1.723% | -1.165% | -1.237% | -1.112%
Charbon | 0.4911 | 0.19112 | 0.01138 | 0.0099862 | 0.0080134 | 0.0060407 | 0.0054923 | -9.006% | -43.12% | -2.579% | -4.306% | -5.495% | -1.885%
GPL | 1.6183 | 1.029 | 1.0395 | 0.93555 | 0.90163 | 0.8677 | 0.77753 | -4.427% | 0.2023% | -2.085% | -0.736% | -0.7641% | -2.171%
Electricité | 10.4093 | 12.956 | 13.0949 | 13.2969 | 13.1702 | 13.0435 | 12.839 | 2.213% | 0.2135% | 0.3067% | -0.1913% | -0.1931% | -0.3155%
Chaleur | 1.8196 | 1.4185 | 1.5367 | 1.595 | 1.5513 | 1.5076 | 1.4836 | -2.459% | 1.613% | 0.7477% | -0.5543% | -0.5701% | -0.32%
Autres (biomasse, ECS solaire ) | 6.9336 | 6.1965 | 7.6862 | 8.0891 | 7.7538 | 7.4185 | 7.0403 | -1.118% | 4.403% | 1.027% | -0.8431% | -0.8802% | -1.041%
Total | 42.5205 | 41.6243 | 40.2352 | 38.6298 | 36.9635 | 35.2971 | 33.7103 | -0.2128% | -0.6765% | -0.8111% | -0.878% | -0.9183% | -0.9157%
2.2 Consommation totale par usage
Mtep | 2000 | 2010 | 2015 | 2020 | 2025 | 2030 | 2035 | 2000-2010 | 2010-2015 | 2015-2020 | 2020-2025 | 2025-2030 | 2030-2035
Chauffage | 31.1137 | 28.3653 | 26.7353 | 24.8378 | 23.1616 | 21.4854 | 19.9816 | -0.9206% | -1.177% | -1.462% | -1.388% | -1.491% | -1.441% | -0.29556
Eau chaude | 4.1636 | 4.2965 | 4.3987 | 4.5135 | 4.6268 | 4.7401 | 4.8502 | 0.3148% | 0.4712% | 0.5163% | 0.4972% | 0.4851% | 0.4603%
Cuisson | 2.3687 | 2.5272 | 2.5975 | 2.6565 | 2.7078 | 2.7592 | 2.8064 | 0.65% | 0.55% | 0.45% | 0.3836% | 0.3764% | 0.34%
Eclairage | 0.96694 | 0.84781 | 0.82335 | 0.79346 | 0.74713 | 0.7008 | 0.66273 | -1.306% | -0.5838% | -0.7368% | -1.196% | -1.272% | -1.111%
Elec specif. | 3.9076 | 5.5874 | 5.6804 | 5.8285 | 5.7201 | 5.6116 | 5.4094 | 3.641% | 0.3305% | 0.5163% | -0.3749% | -0.3821% | -0.7313%
Climatisation | 2000: 0; 2010: 0; 2015: 0; 2020: 0; 2025: 0; 2030: 0; 2035: 0
Total | 42.5205 | 41.6243 | 40.2352 | 38.6298 | 36.9635 | 35.2971 | 33.7103 | -0.2128% | -0.6765% | -0.8111% | -0.878% | -0.9183% | -0.9157%
2.3 Usages thermiques
Mtep | 2000 | 2010 | 2015 | 2020 | 2025 | 2030 | 2035 | 2000-2010 | 2010-2015 | 2015-2020 | 2020-2025 | 2025-2030 | 2030-2035
Fioul | 8.7309 | 6.107 | 4.2019 | 3.0929 | 2.629 | 2.1651 | 1.835 | -3.511% | -7.205% | -5.944% | -3.198% | -3.808% | -3.254%
Gaz | 12.5177 | 13.7261 | 12.6647 | 11.6103 | 10.9495 | 10.2886 | 9.7293 | 0.9258% | -1.597% | -1.723% | -1.165% | -1.237% | -1.112%
Charbon | 0.4911 | 0.19112 | 0.01138 | 0.0099862 | 0.0080134 | 0.0060407 | 0.0054923 | -9.006% | -43.12% | -2.579% | -4.306% | -5.495% | -1.885%
GPL | 1.6183 | 1.029 | 1.0395 | 0.93555 | 0.90163 | 0.8677 | 0.77753 | -4.427% | 0.2023% | -2.085% | -0.736% | -0.7641% | -2.171%
Electricité | 5.5348 | 6.5207 | 6.5911 | 6.6749 | 6.703 | 6.7311 | 6.7669 | 1.653% | 0.215% | 0.2528% | 0.08402% | 0.08367% | 0.1061%
Chaleur | 1.8196 | 1.4185 | 1.5367 | 1.595 | 1.5513 | 1.5076 | 1.4836 | -2.459% | 1.613% | 0.7477% | -0.5543% | -0.5701% | -0.32%
Autres (biomasse, ECS solaire ) | 6.9336 | 6.1965 | 7.6862 | 8.0891 | 7.7538 | 7.4185 | 7.0403 | -1.118% | 4.403% | 1.027% | -0.8431% | -0.8802% | -1.041%
Total | 37.646 | 35.189 | 33.7315 | 32.0078 | 30.4962 | 28.9847 | 27.6382 | -0.6726% | -0.8425% | -1.044% | -0.9628% | -1.012% | -0.9469%
2.4 Chauffage
Mtep | 2000 | 2010 | 2015 | 2020 | 2025 | 2030 | 2035 | 2000-2010 | 2010-2015 | 2015-2020 | 2020-2025 | 2025-2030 | 2030-2035
Fioul | 7.786 | 5.4702 | 3.7758 | 2.7421 | 2.3102 | 1.8783 | 1.5727 | -3.469% | -7.146% | -6.198% | -3.37% | -4.055% | -3.489%
Gaz | 10.5342 | 11.2044 | 10.0999 | 9.0737 | 8.3893 | 7.7048 | 7.0843 | 0.6187% | -2.054% | -2.12% | -1.556% | -1.688% | -1.665%
Charbon | 0.4838 | 0.1862 | 0.008088 | 0.0072754 | 0.00555 | 0.0038246 | 0.003466 | -9.107% | -46.6% | -2.096% | -5.27% | -7.176% | -1.95%
GPL | 0.6837 | 0.37713 | 0.4066 | 0.3036 | 0.26034 | 0.21707 | 0.18656 | -5.776% | 1.516% | -5.675% | -3.028% | -3.57% | -2.984%
Electricité | 3.1819 | 3.7878 | 3.5803 | 3.4421 | 3.3399 | 3.2378 | 3.1299 | 1.758% | -1.12% | -0.7844% | -0.6007% | -0.6193% | -0.6755%
Chaleur | 1.5105 | 1.2001 | 1.2486 | 1.2735 | 1.2196 | 1.1658 | 1.1303 | -2.274% | 0.795% | 0.3954% | -0.86% | -0.8987% | -0.6173%
Autres (biomasse) | 6.9336 | 6.1394 | 7.616 | 7.9956 | 7.6367 | 7.2778 | 6.8743 | -1.209% | 4.405% | 0.9776% | -0.9143% | -0.9581% | -1.134%
Total | 31.1137 | 28.3653 | 26.7353 | 24.8378 | 23.1616 | 21.4854 | 19.9816 | -0.9206% | -1.177% | -1.462% | -1.388% | -1.491% | -1.441%
2.5 Eau chaude
Mtep | 2000 | 2010 | 2015 | 2020 | 2025 | 2030 | 2035 | 2000-2010 | 2010-2015 | 2015-2020 | 2020-2025 | 2025-2030 | 2030-2035
Fioul | 0.9449 | 0.63678 | 0.42612 | 0.35088 | 0.31886 | 0.28684 | 0.26229 | -3.87% | -7.72% | -3.811% | -1.896% | -2.094% | -1.774%
Gaz | 1.201 | 1.5622 | 1.6436 | 1.6531 | 1.692 | 1.7308 | 1.7566 | 2.664% | 1.021% | 0.116% | 0.4654% | 0.4548% | 0.2963%
Charbon | 0.0073 | 0.0049196 | 0.003292 | 0.0027108 | 0.0024634 | 0.002216 | 0.0020264 | -3.87% | -7.72% | -3.811% | -1.896% | -2.094% | -1.774%
GPL | 0.1591 | 0.10722 | 0.073901 | 0.062035 | 0.057098 | 0.052161 | 0.048138 | -3.87% | -7.173% | -3.44% | -1.645% | -1.792% | -1.592%
Electricité | 1.5422 | 1.7099 | 1.8935 | 2.0297 | 2.1077 | 2.1857 | 2.2619 | 1.038% | 2.061% | 1.399% | 0.7568% | 0.7292% | 0.6879%
Chaleur | 0.3091 | 0.21844 | 0.28816 | 0.3216 | 0.3317 | 0.34181 | 0.35338 | -3.412% | 5.696% | 2.22% | 0.6207% | 0.6021% | 0.6682%
Solaire | 0 | 0.057087 | 0.07017 | 0.093417 | 0.11704 | 0.14067 | 0.16593 |  | 4.213% | 5.89% | 4.612% | 3.746% | 3.359%
Autres (biomasse) | 2000: 0; 2010: 0; 2015: 0; 2020: 0; 2025: 0; 2030: 0; 2035: 0
Total | 4.1636 | 4.2965 | 4.3987 | 4.5135 | 4.6268 | 4.7401 | 4.8502 | 0.3148% | 0.4712% | 0.5163% | 0.4972% | 0.4851% | 0.4603%
2.6 Indicateurs
| 2000 | 2010 | 2015 | 2020 | 2025 | 2030 | 2035 | 2000-2010 | 2010-2015 | 2015-2020 | 2020-2025 | 2025-2030 | 2030-2035
Logements | 24.3336 | 27.2583 | 28.4521 | 29.6337 | 30.7738 | 31.9139 | 33.0337 | 1.141% | 0.861% | 0.8171% | 0.7579% | 0.7302% | 0.6921%
Coefficient budgétaire | 3.211% | 3.239% | 3.334% | 3.177% | 2.895% | 2.613% | 2.388% | 0.08725% | 0.5839% | -0.9611% | -1.844% | -2.031% | -1.783%
Energie/capita (tep) | 0.72243 | 0.66283 | 0.62338 | 0.58522 | 0.55002 | 0.51483 | 0.48341 | -0.8572% | -1.22% | -1.255% | -1.233% | -1.314% | -1.251%
Electricité/capita (kWh) | 2056.8196 | 2399.422 | 2359.5373 | 2342.7517 | 2277.6661 | 2212.5805 | 2141.244 | 1.553% | -0.3347% | -0.1427% | -0.5619% | -0.5782% | -0.6533%
Intensité énergétique de la consommation privée des ménages (kep/€2005) | 0.049759 | 0.041304 | 0.038557 | 0.03416 | 0.030175 | 0.02619 | 0.023218 | -1.845% | -1.367% | -2.392% | -2.45% | -2.793% | -2.38%
3 - Consommations énergétiques du tertiaire
3.1 Consommation totale par énergie
Mtep | 2000 | 2010 | 2015 | 2020 | 2025 | 2030 | 2035 | 2000-2010 | 2010-2015 | 2015-2020 | 2020-2025 | 2025-2030 | 2030-2035
Pétrole | 3.9252 | 3.0055 | 2.6327 | 2.3608 | 2.2321 | 2.1034 | 2.0101 | -2.634% | -2.614% | -2.157% | -1.115% | -1.181% | -0.9032%
Gaz | 5.8058 | 6.3677 | 6.0273 | 5.7156 | 5.557 | 5.3984 | 5.2252 | 0.9281% | -1.093% | -1.056% | -0.5612% | -0.5774% | -0.6504%
Charbon | 0.16 | 0.11973 | 0.1044 | 0.093431 | 0.088307 | 0.083183 | 0.079486 | -2.858% | -2.702% | -2.196% | -1.122% | -1.188% | -0.9051%
Elec | 9.4903 | 11.9318 | 12.3557 | 12.8645 | 13.2306 | 13.5967 | 13.965 | 2.316% | 0.7005% | 0.8104% | 0.5628% | 0.5474% | 0.536%
Chaleur | 0.8622 | 0.8559 | 0.82358 | 0.79966 | 0.77522 | 0.75077 | 0.7247 | -0.07333% | -0.7669% | -0.5876% | -0.619% | -0.6388% | -0.7043%
Autres (ENR) | 0.3235 | 0.32874 | 0.55211 | 0.77495 | 0.75811 | 0.74127 | 0.72488 | 0.1608% | 10.93% | 7.016% | -0.4383% | -0.4482% | -0.4464%
Total | 20.567 | 22.6094 | 22.4958 | 22.609 | 22.6414 | 22.6738 | 22.7293 | 0.9513% | -0.1008% | 0.1005% | 0.02864% | 0.0286% | 0.04896%
3.2 Consommation totale par usage
Mtep | 2000 | 2010 | 2015 | 2020 | 2025 | 2030 | 2035 | 2000-2010 | 2010-2015 | 2015-2020 | 2020-2025 | 2025-2030 | 2030-2035
Chauffage | 9.6645 | 9.331 | 8.8799 | 8.4891 | 8.1284 | 7.7677 | 7.4357 | -0.3505% | -0.9862% | -0.8961% | -0.8646% | -0.9037% | -0.8697%
Autres usages thermiques | 3.9348 | 4.232 | 4.2825 | 4.3994 | 4.4625 | 4.5256 | 4.6176 | 0.7308% | 0.2374% | 0.5401% | 0.2852% | 0.2811% | 0.4033%
Climatisation | 0.80613 | 1.2554 | 1.3624 | 1.4534 | 1.5018 | 1.5502 | 1.5837 | 4.53% | 1.648% | 1.301% | 0.6575% | 0.6366% | 0.4286%
Elec specifique | 6.1616 | 7.791 | 7.971 | 8.2671 | 8.5487 | 8.8303 | 9.0924 | 2.374% | 0.458% | 0.7322% | 0.6722% | 0.6503% | 0.5865%
Total | 20.567 | 22.6094 | 22.4958 | 22.609 | 22.6414 | 22.6738 | 22.7293 | 0.9513% | -0.1008% | 0.1005% | 0.02864% | 0.0286% | 0.04896%
3.3 Usages thermiques
Mtep | 2000 | 2010 | 2015 | 2020 | 2025 | 2030 | 2035 | 2000-2010 | 2010-2015 | 2015-2020 | 2020-2025 | 2025-2030 | 2030-2035
Pétrole | 3.9252 | 3.0055 | 2.6327 | 2.3608 | 2.2321 | 2.1034 | 2.0101 | -2.634% | -2.614% | -2.157% | -1.115% | -1.181% | -0.9032%
Gaz | 5.8058 | 6.3677 | 6.0273 | 5.7156 | 5.557 | 5.3984 | 5.2252 | 0.9281% | -1.093% | -1.056% | -0.5612% | -0.5774% | -0.6504%
Charbon | 0.16 | 0.11973 | 0.1044 | 0.093431 | 0.088307 | 0.083183 | 0.079486 | -2.858% | -2.702% | -2.196% | -1.122% | -1.188% | -0.9051%
Elec | 2.5226 | 2.8854 | 3.0223 | 3.144 | 3.1801 | 3.2162 | 3.2889 | 1.353% | 0.9312% | 0.7928% | 0.2285% | 0.2259% | 0.4485%
Chaleur | 0.8622 | 0.8559 | 0.82358 | 0.79966 | 0.77522 | 0.75077 | 0.7247 | -0.07333% | -0.7669% | -0.5876% | -0.619% | -0.6388% | -0.7043%
Autres (ENR) | 0.3235 | 0.32874 | 0.55211 | 0.77495 | 0.75811 | 0.74127 | 0.72488 | 0.1608% | 10.93% | 7.016% | -0.4383% | -0.4482% | -0.4464%
Total | 13.5993 | 13.563 | 13.1624 | 12.8885 | 12.5908 | 12.2932 | 12.0533 | -0.02669% | -0.5979% | -0.4197% | -0.4662% | -0.4773% | -0.3935%
3.4 Chauffage
Mtep | 2000 | 2010 | 2015 | 2020 | 2025 | 2030 | 2035 | 2000-2010 | 2010-2015 | 2015-2020 | 2020-2025 | 2025-2030 | 2030-2035
Pétrole | 2.7534 | 2.02 | 1.7305 | 1.5109 | 1.3984 | 1.2859 | 1.1975 | -3.05% | -3.047% | -2.678% | -1.535% | -1.663% | -1.414%
Gaz | 4.1282 | 4.3748 | 4.0587 | 3.7551 | 3.5774 | 3.3998 | 3.2111 | 0.5817% | -1.489% | -1.543% | -0.9645% | -1.013% | -1.135%
Charbon | 0.11626 | 0.083255 | 0.071097 | 0.062039 | 0.057489 | 0.052939 | 0.049375 | -3.284% | -3.108% | -2.689% | -1.512% | -1.635% | -1.384%
Elec | 1.8051 | 2.0256 | 2.0793 | 2.1118 | 2.0928 | 2.0738 | 2.0711 | 1.159% | 0.5246% | 0.3107% | -0.1808% | -0.1825% | -0.02564%
Chaleur | 0.62646 | 0.60196 | 0.56786 | 0.53813 | 0.51188 | 0.48562 | 0.458 | -0.3982% | -1.159% | -1.07% | -0.9955% | -1.048% | -1.164%
Autres (ENR) | 0.23505 | 0.2254 | 0.37241 | 0.51115 | 0.49039 | 0.46962 | 0.44853 | -0.4184% | 10.56% | 6.538% | -0.8259% | -0.8614% | -0.9147%
Total | 9.6645 | 9.331 | 8.8799 | 8.4891 | 8.1284 | 7.7677 | 7.4357 | -0.3505% | -0.9862% | -0.8961% | -0.8646% | -0.9037% | -0.8697%
3.5 Autres usages thermiques
Mtep | 2000 | 2010 | 2015 | 2020 | 2025 | 2030 | 2035 | 2000-2010 | 2010-2015 | 2015-2020 | 2020-2025 | 2025-2030 | 2030-2035
Pétrole | 1.1718 | 0.98549 | 0.90224 | 0.84992 | 0.83369 | 0.81747 | 0.81255 | -1.717% | -1.75% | -1.188% | -0.3848% | -0.3923% | -0.1206%
Gaz | 1.6776 | 1.993 | 1.9686 | 1.9606 | 1.9796 | 1.9987 | 2.014 | 1.738% | -0.2462% | -0.08129% | 0.1934% | 0.1916% | 0.1534%
Charbon | 0.043744 | 0.03647 | 0.033306 | 0.031392 | 0.030818 | 0.030244 | 0.030111 | -1.802% | -1.799% | -1.176% | -0.3686% | -0.3755% | -0.08795%
Elec | 0.71749 | 0.85979 | 0.94296 | 1.0322 | 1.0873 | 1.1424 | 1.2178 | 1.826% | 1.864% | 1.824% | 1.046% | 0.9938% | 1.287%
Chaleur | 0.23574 | 0.25394 | 0.25572 | 0.26153 | 0.26334 | 0.26515 | 0.2667 | 0.7465% | 0.1395% | 0.4505% | 0.1381% | 0.1372% | 0.1167%
Solaire | 2000: 0; 2010: 0.0081458; 2015: 0.0079281; 2020: 0.007783; 2025: 0.007667; 2030: 0.0075511; 2035: 0.007509
Autres (ENR) | 0.088447 | 0.095193 | 0.17177 | 0.25602 | 0.26006 | 0.2641 | 0.26883 | 0.7378% | 12.53% | 8.309% | 0.3137% | 0.3088% | 0.356%
Total | 3.9348 | 4.232 | 4.2825 | 4.3994 | 4.4625 | 4.5256 | 4.6176 | 0.7308% | 0.2374% | 0.5401% | 0.2852% | 0.2811% | 0.4033%
3.6 Indicateurs
| 2000 | 2010 | 2015 | 2020 | 2025 | 2030 | 2035 | 2000-2010 | 2010-2015 | 2015-2020 | 2020-2025 | 2025-2030 | 2030-2035
Coefficient budgétaire | 1.203% | 1.349% | 1.467% | 1.503% | 1.437% | 1.37% | 1.318% | 1.149% | 1.692% | 0.4901% | -0.9018% | -0.9444% | -0.7685%
Intensité énergétique de la VA (kep/€2005) | 0.016928 | 0.016131 | 0.015517 | 0.014457 | 0.013331 | 0.012206 | 0.011343 | -0.4809% | -0.7726% | -1.405% | -1.608% | -1.749% | -1.455%
Employés (millions) | 17.8136 | 19.5378 | 19.8238 | 20.7395 | 21.6119 | 22.4843 | 23.219 | 0.9282% | 0.2911% | 0.9072% | 0.8275% | 0.7946% | 0.6452%
Energie/employé (tep) | 1.1546 | 1.1572 | 1.1348 | 1.0901 | 1.0476 | 1.0084 | 0.97891 | 0.02293% | -0.3907% | -0.7995% | -0.7923% | -0.7599% | -0.5924%
Electricité/employé (kWh) | 6195.9306 | 7102.4935 | 7248.6689 | 7213.9551 | 7119.7711 | 7032.8957 | 6994.8195 | 1.375% | 0.4083% | -0.09596% | -0.2625% | -0.2452% | -0.1085%
4 - Consommations énergétiques des transports
4.1 Trafics (yc transit)
| 2000 | 2010 | 2015 | 2020 | 2025 | 2030 | 2035 | 2000-2010 | 2010-2015 | 2015-2020 | 2020-2025 | 2025-2030 | 2030-2035
Route
Voiture , VUL Gvkm | 426.1898 | 495.6192 | 506.5532 | 515.1002 | 527.4679 | 539.8356 | 546.8511 | 1.521% | 0.4374% | 0.3352% | 0.4757% | 0.4646% | 0.2586%
Camions Gtkm | 237.5056 | 257.6456 | 264.0789 | 290.1886 | 323.7116 | 357.2347 | 386.5872 | 0.8173% | 0.4945% | 1.904% | 2.211% | 1.99% | 1.592%
Bus-taxis Gpkm | 42.1255 | 50.0086 | 53.9034 | 58.1056 | 62.8101 | 67.5146 | 72.7765 | 1.73% | 1.511% | 1.513% | 1.569% | 1.455% | 1.512%
Fer
Passagers Gpkm | 80.925 | 100.3036 | 106.5206 | 113.123 | 120.3519 | 127.5807 | 135.4884 | 2.17% | 1.21% | 1.21% | 1.247% | 1.173% | 1.21%
Marchandises Gtkm | 57.726 | 29.9536 | 36.7596 | 45.1121 | 56.5269 | 67.9417 | 83.3793 | -6.35% | 4.18% | 4.18% | 4.615% | 3.747% | 4.18%
Voies d'eau Gtkm | 7.261 | 8.0605 | 9.1866 | 10.4701 | 12.035 | 13.6 | 15.5001 | 1.05% | 2.65% | 2.65% | 2.825% | 2.475% | 2.65%
Air Mpas | 30.747 | 25.231 | 30.8269 | 36.4229 | 42.0173 | 47.6117 | 53.2077 | -1.958% | 4.088% | 3.392% | 2.899% | 2.531% | 2.247%
4.2 Ensemble des transports, par énergie
Mtep | 2000 | 2010 | 2015 | 2020 | 2025 | 2030 | 2035 | 2000-2010 | 2010-2015 | 2015-2020 | 2020-2025 | 2025-2030 | 2030-2035
Essence (yc carb. subst.) | 14.8191 | 9.0071 | 8.5952 | 9.0249 | 9.2792 | 9.5335 | 9.5975 | -4.857% | -0.9316% | 0.9803% | 0.5573% | 0.5422% | 0.1339%
Gazole (yc carb. subs) | 26.6008 | 32.2247 | 31.6131 | 30.5146 | 30.2277 | 29.9408 | 30.2655 | 1.936% | -0.3825% | -0.7048% | -0.1888% | -0.1906% | 0.216%
Carburéacteurs | 1.8 | 1.4254 | 1.3761 | 1.445 | 1.5283 | 1.6116 | 1.7406 | -2.306% | -0.7017% | 0.983% | 1.127% | 1.067% | 1.552%
GPL | 0.238 | 0.11221 | 0.1336 | 0.16574 | 0.19058 | 0.21543 | 0.22692 | -7.244% | 3.552% | 4.405% | 2.833% | 2.481% | 1.044%
GNV | 0 | 0.079176 | 0.10133 | 0.11763 | 0.13021 | 0.14278 | 0.15503 |  | 5.057% | 3.03% | 2.052% | 1.861% | 1.659%
Electricité | 0.9 | 1.0519 | 1.3293 | 1.6103 | 1.8831 | 2.1559 | 2.4506 | 1.572% | 4.792% | 3.91% | 3.179% | 2.743% | 2.596%
H2 | 2000: 0; 2010: 0; 2015: 0; 2020: 0; 2025: 0; 2030: 0; 2035: 0
Total | 44.3579 | 43.9004 | 43.1486 | 42.8782 | 43.2391 | 43.5999 | 44.4361 | -0.1036% | -0.3448% | -0.1257% | 0.1678% | 0.1664% | 0.3807%
4.3 Ensemble des transports, par infrastructure
Mtep | 2000 | 2010 | 2015 | 2020 | 2025 | 2030 | 2035 | 2000-2010 | 2010-2015 | 2015-2020 | 2020-2025 | 2025-2030 | 2030-2035
Route | 41.065 | 40.9201 | 40.0342 | 39.4829 | 39.4941 | 39.5054 | 39.8776 | -0.03534% | -0.4368% | -0.277% | 0.005717% | 0.005715% | 0.1877%
Fer | 1.162 | 1.2139 | 1.3497 | 1.5073 | 1.7074 | 1.9075 | 2.1622 | 0.438% | 2.143% | 2.234% | 2.524% | 2.241% | 2.539%
Voies d'eau,divers | 0.3309 | 0.34103 | 0.38868 | 0.44298 | 0.50919 | 0.5754 | 0.65579 | 0.3021% | 2.65% | 2.65% | 2.825% | 2.475% | 2.65%
Air | 1.8 | 1.4254 | 1.3761 | 1.445 | 1.5283 | 1.6116 | 1.7406 | -2.306% | -0.7017% | 0.983% | 1.127% | 1.067% | 1.552%
Total | 44.3579 | 43.9004 | 43.1486 | 42.8782 | 43.2391 | 43.5999 | 44.4361 | -0.1036% | -0.3448% | -0.1257% | 0.1678% | 0.1664% | 0.3807%
4.4 Transports routiers
Mtep | 2000 | 2010 | 2015 | 2020 | 2025 | 2030 | 2035 | 2000-2010 | 2010-2015 | 2015-2020 | 2020-2025 | 2025-2030 | 2030-2035
Voiture particulière | 27.7958 | 28.1744 | 27.5145 | 26.6206 | 25.9587 | 25.2969 | 24.9659 | 0.1354% | -0.4729% | -0.6584% | -0.5023% | -0.5152% | -0.2631%
Essence (yc carb. subst.) | 14.4691 | 8.4705 | 8.0574 | 8.5201 | 8.7874 | 9.0547 | 9.1165 | -5.213% | -0.995% | 1.123% | 0.6198% | 0.6012% | 0.1361%
Gazole (yc carb. subs) | 13.0887 | 19.5917 | 19.2901 | 17.8168 | 16.7976 | 15.7783 | 15.334 | 4.116% | -0.3098% | -1.576% | -1.171% | -1.244% | -0.5696%
GPL | 0.238 | 0.11221 | 0.1336 | 0.16574 | 0.19058 | 0.21543 | 0.22692 | -7.244% | 3.552% | 4.405% | 2.833% | 2.481% | 1.044%
GNV | 2000: 0; 2010: 0; 2015: 0; 2020: 0; 2025: 0; 2030: 0; 2035: 0
H2 | 2000: 0; 2010: 0; 2015: 0; 2020: 0; 2025: 0; 2030: 0; 2035: 0
Elec | 2000: 0; 2010: 0; 2015: 0.033425; 2020: 0.11799; 2025: 0.18319; 2030: 0.24838; 2035: 0.28841
Camions | 12.2378 | 11.2705 | 10.9591 | 11.2678 | 11.8969 | 12.526 | 13.1445 | -0.82% | -0.5589% | 0.5571% | 1.093% | 1.036% | 0.9686%
Essence (yc carb. subst.) | 2000: 0; 2010: 0; 2015: 0; 2020: 0; 2025: 0; 2030: 0; 2035: 0
Gazole (yc carb. subs) | 12.2378 | 11.2705 | 10.9591 | 11.2678 | 11.8969 | 12.526 | 13.1445 | -0.82% | -0.5589% | 0.5571% | 1.093% | 1.036% | 0.9686%
GPL | 2000: 0; 2010: 0; 2015: 0; 2020: 0; 2025: 0; 2030: 0; 2035: 0
GNV | 2000: 0; 2010: 0; 2015: 0; 2020: 0; 2025: 0; 2030: 0; 2035: 0
H2 | 2000: 0; 2010: 0; 2015: 0; 2020: 0; 2025: 0; 2030: 0; 2035: 0
Elec | 2000: 0; 2010: 0; 2015: 0; 2020: 0; 2025: 0; 2030: 0; 2035: 0
Bus-Taxis | 0.6814 | 0.93858 | 1.0228 | 1.0897 | 1.1468 | 1.2039 | 1.2862 | 3.254% | 1.734% | 1.274% | 1.027% | 0.9765% | 1.333%
Essence (yc carb. subst.) | 2000: 0; 2010: 0; 2015: 0; 2020: 0; 2025: 0; 2030: 0; 2035: 0
Gazole (yc carb. subs) | 0.6814 | 0.8594 | 0.92148 | 0.97203 | 1.0166 | 1.0611 | 1.1312 | 2.348% | 1.405% | 1.074% | 0.8998% | 0.861% | 1.289%
GPL | 2000: 0; 2010: 0; 2015: 0; 2020: 0; 2025: 0; 2030: 0; 2035: 0
GNV | 0 | 0.079176 | 0.10133 | 0.11763 | 0.13021 | 0.14278 | 0.15503 |  | 5.057% | 3.03% | 2.052% | 1.861% | 1.659%
H2 | 2000: 0; 2010: 0; 2015: 0; 2020: 0; 2025: 0; 2030: 0; 2035: 0
Elec | 2000: 0; 2010: 0; 2015: 0; 2020: 0; 2025: 0; 2030: 0; 2035: 0
2 roues | 0.35 | 0.53653 | 0.53781 | 0.50479 | 0.49176 | 0.47873 | 0.48097 | 4.365% | 0.04769% | -1.259% | -0.5217% | -0.5357% | 0.09341%
Total | 41.065 | 40.9201 | 40.0342 | 39.4829 | 39.4941 | 39.5054 | 39.8776 | -0.03534% | -0.4368% | -0.277% | 0.005717% | 0.005715% | 0.1877%
4.5 Indicateurs
| 2000 | 2010 | 2015 | 2020 | 2025 | 2030 | 2035 | 2000-2010 | 2010-2015 | 2015-2020 | 2020-2025 | 2025-2030 | 2030-2035
Parcs VP, VUL (Millions) | 31.47 | 36.0247 | 36.8559 | 37.5159 | 38.3854 | 39.2549 | 39.7936 | 1.361% | 0.4573% | 0.3556% | 0.4593% | 0.449% | 0.273%
Intensité énergétique du PIB (kep/€2005) | 0.027958 | 0.024778 | 0.023519 | 0.021567 | 0.019984 | 0.018401 | 0.017409 | -1.2% | -1.038% | -1.718% | -1.513% | -1.637% | -1.103%
Coefficient budgétaire | 3.234% | 3.07% | 3.351% | 3.138% | 2.93% | 2.721% | 2.575% | -0.52% | 1.769% | -1.302% | -1.365% | -1.465% | -1.098%
5 - Consommations énergétiques de l'agriculture
5.1 Consommation totale par énergie
Mtep | 2000 | 2010 | 2015 | 2020 | 2025 | 2030 | 2035 | 2000-2010 | 2010-2015 | 2015-2020 | 2020-2025 | 2025-2030 | 2030-2035
Pétrole | 3.48 | 3.4621 | 3.4576 | 3.4541 | 3.4513 | 3.4485 | 3.447 | -0.05159% | -0.02614% | -0.02016% | -0.01617% | -0.01618% | -0.008444%
Gaz | 0.366 | 0.43521 | 0.4487 | 0.47774 | 0.50837 | 0.539 | 0.56158 | 1.747% | 0.6123% | 1.262% | 1.251% | 1.177% | 0.8239%
Charbon | 2000: 0; 2010: 0; 2015: 0; 2020: 0; 2025: 0; 2030: 0; 2035: 0
Elec | 0.51181 | 0.60859 | 0.62745 | 0.66807 | 0.7109 | 0.75373 | 0.7853 | 1.747% | 0.6123% | 1.262% | 1.251% | 1.177% | 0.8239%
Chaleur | 2000: 0; 2010: 0; 2015: 0; 2020: 0; 2025: 0; 2030: 0; 2035: 0
Autres (ENR, déchets) | 0.071004 | 0.08443 | 0.087047 | 0.092682 | 0.098624 | 0.10457 | 0.10895 | 1.747% | 0.6123% | 1.262% | 1.251% | 1.177% | 0.8239%
Total | 4.4288 | 4.5903 | 4.6208 | 4.6926 | 4.7692 | 4.8458 | 4.9029 | 0.3588% | 0.1323% | 0.3089% | 0.3244% | 0.3192% | 0.2344%
6 - Consommations énergétiques de l'ensemble des secteurs
6.1 Consommation totale par énergie
Mtep | 2000 | 2010 | 2015 | 2020 | 2025 | 2030 | 2035 | 2000-2010 | 2010-2015 | 2015-2020 | 2020-2025 | 2025-2030 | 2030-2035
Pétrole | 68.2824 | 58.97 | 54.6876 | 51.8024 | 50.6695 | 49.537 | 49.3616 | -1.456% | -1.497% | -1.078% | -0.4413% | -0.4511% | -0.07092%
Gaz | 30.2609 | 30.5167 | 29.4531 | 28.4476 | 27.8825 | 27.3173 | 26.7765 | 0.08419% | -0.707% | -0.6923% | -0.4005% | -0.4087% | -0.3991%
Charbon | 7.3745 | 5.3467 | 5.3708 | 5.5047 | 5.3109 | 5.117 | 5.1242 | -3.164% | 0.08997% | 0.494% | -0.7146% | -0.741% | 0.02832%
Elec | 32.6764 | 36.9271 | 37.8501 | 39.3863 | 40.247 | 41.1076 | 41.7176 | 1.23% | 0.4949% | 0.7989% | 0.4333% | 0.4241% | 0.295%
Chaleur | 3.792 | 4.2077 | 4.2487 | 4.2007 | 4.1215 | 4.0424 | 4.0021 | 1.046% | 0.194% | -0.227% | -0.3797% | -0.387% | -0.2003%
ENR | 8.9421 | 10.7708 | 13.3282 | 14.7574 | 14.7578 | 14.7578 | 14.3779 | 1.878% | 4.353% | 2.058% | 0.0005499% | 7.708e-05% | -0.5203%
Total | 151.3283 | 146.739 | 144.9384 | 144.0992 | 142.9892 | 141.8791 | 141.3599 | -0.3075% | -0.2466% | -0.1161% | -0.1545% | -0.1557% | -0.0733%
| 439.9578 | 489.3855 | 500.117 | 517.9806 | 527.9881 | 537.9957 | 545.0886
6.2 Consommation totale par secteur
Mtep | 2000 | 2010 | 2015 | 2020 | 2025 | 2030 | 2035 | 2000-2010 | 2010-2015 | 2015-2020 | 2020-2025 | 2025-2030 | 2030-2035
Industrie | 39.4541 | 34.0146 | 34.4381 | 35.2897 | 35.3761 | 35.4625 | 35.5813 | -1.473% | 0.2478% | 0.4898% | 0.04892% | 0.0488% | 0.06688%
Résidentiel | 42.5205 | 41.6243 | 40.2352 | 38.6298 | 36.9635 | 35.2971 | 33.7103 | -0.2128% | -0.6765% | -0.8111% | -0.878% | -0.9183% | -0.9157% | -0.16217
Tertiaire | 20.567 | 22.6094 | 22.4958 | 22.609 | 22.6414 | 22.6738 | 22.7293 | 0.9513% | -0.1008% | 0.1005% | 0.02864% | 0.0286% | 0.04896%
Agriculture | 4.4288 | 4.5903 | 4.6208 | 4.6926 | 4.7692 | 4.8458 | 4.9029 | 0.3588% | 0.1323% | 0.3089% | 0.3244% | 0.3192% | 0.2344%
Transport | 44.3579 | 43.9004 | 43.1486 | 42.8782 | 43.2391 | 43.5999 | 44.4361 | -0.1036% | -0.3448% | -0.1257% | 0.1678% | 0.1664% | 0.3807%
Total | 151.3283 | 146.739 | 144.9384 | 144.0992 | 142.9892 | 141.8791 | 141.3599 | -0.3075% | -0.2466% | -0.1161% | -0.1545% | -0.1557% | -0.0733%
6.3 Indicateurs
| 2000 | 2010 | 2015 | 2020 | 2025 | 2030 | 2035 | 2000-2010 | 2010-2015 | 2015-2020 | 2020-2025 | 2025-2030 | 2030-2035
Intensité énergétique du PIB (kep/€2005) | 0.095381 | 0.082822 | 0.079002 | 0.07248 | 0.06618 | 0.05988 | 0.055381 | -1.402% | -0.94% | -1.708% | -1.802% | -1.981% | -1.55%
Intensité électrique du PIB (kWh/k€2005) | 239.5281 | 242.3971 | 239.939 | 230.4007 | 216.0868 | 201.773 | 190.0771 | 0.1191% | -0.2036% | -0.808% | -1.275% | -1.361% | -1.187%
Energie/capita (tep) | 2.5711 | 2.3367 | 2.2456 | 2.183 | 2.1262 | 2.0694 | 2.0271 | -0.9513% | -0.7923% | -0.5635% | -0.526% | -0.5402% | -0.4119%
Electricité/capita (kWh) | 6456.6615 | 6838.8362 | 6820.1302 | 6939.3989 | 6956.2572 | 6973.1156 | 6957.5037 | 0.5767% | -0.05477% | 0.3473% | 0.04854% | 0.04842% | -0.04482%

## Réseaux de chaleur
Projections DGEC France 2035 | [5 empty] | Scenario: | AME | Version : | 4 | Date : | 2015-01-08
Données sources
Bouquet énergétique des réseaux de chaleur en 2010
Source : SNCU, 2012, Enquête nationale sur les réseaux de chaleur et de froid - Année 2010
| Energie consommée | Energie produite | Rendement
| GWh | GWh | %
Charbon | 3300 | 2888 | 0.87515
Pétrole | 2959 | 2627 | 0.8878
Gaz | 22250 | 13691 | 0.81929
Biomasse | 1666 | 1360 | 0.81633
UIOM | 6777 | 6777 | 1
Géothermie | 903 | 903 | 1
Autres | 2827 | 2827 | 1
TOTAL | 40682 | 31073
Modélisation
Chaleur consommée
Mtep | 2000 | 2010 | 2015 | 2020 | 2025 | 2030 | 2035
Industrie | 1.1102 | 1.9333 | 1.8884 | 1.806 | 1.795 | 1.784 | 1.7937
Résidentiel | 1.8196 | 1.4185 | 1.5367 | 1.595 | 1.5513 | 1.5076 | 1.4836
Tertiaire | 0.8622 | 0.8559 | 0.82358 | 0.79966 | 0.77522 | 0.75077 | 0.7247
Total | 3.792 | 4.2077 | 4.2487 | 4.2007 | 4.1215 | 4.0424 | 4.0021
Chaleur consommée via les réseaux de chaleur | 2.6818 | 2.2744 | 2.3603 | 2.3947 | 2.3265 | 2.2584 | 2.2083
Parts de marché
% | 2000 | 2010 | 2015 | 2020 | 2025 | 2030 | 2035
Charbon | 9.294% | 9.294% | 8.577% | 5.158% | 2.508% | 0.4866% | 0.475%
Pétrole | 8.454% | 8.454% | 7.802% | 4.127% | 1.003% | 0.4866% | 0.475%
Gaz | 44.06% | 44.06% | 40.66% | 42.3% | 46.65% | 47.69% | 46.55%
Biomasse | 4.377% | 4.377% | 9.931% | 15.42% | 15.87% | 16.35% | 16.72%
UIOM | 21.81% | 21.81% | 21.02% | 20.71% | 21.32% | 21.97% | 22.46%
Géothermie | 2.906% | 2.906% | 3.247% | 3.641% | 3.747% | 3.86% | 3.948%
Autres | 9.098% | 9.098% | 8.767% | 8.641% | 8.894% | 9.163% | 9.37%
Total | 100% | 100% | 100% | 100% | 100% | 100% | 100%
Chaleur produite à partir de…
Mtep | 2000 | 2010 | 2015 | 2020 | 2025 | 2030 | 2035
Charbon | 0.24925 | 0.21139 | 0.20244 | 0.12353 | 0.058357 | 0.01099 | 0.010489
Pétrole | 0.22673 | 0.19229 | 0.18415 | 0.098824 | 0.023343 | 0.01099 | 0.010489
Gaz | 1.1816 | 1.0021 | 0.95971 | 1.0129 | 1.0854 | 1.077 | 1.028
Biomasse | 0.11738 | 0.099548 | 0.2344 | 0.36924 | 0.36924 | 0.36924 | 0.36924
UIOM | 0.5849 | 0.49605 | 0.49605 | 0.49605 | 0.49605 | 0.49605 | 0.49605
Géothermie | 0.077935 | 0.066097 | 0.076641 | 0.087185 | 0.087185 | 0.087185 | 0.087185
Autres | 0.24399 | 0.20693 | 0.20693 | 0.20693 | 0.20693 | 0.20693 | 0.20693
Total | 2.6818 | 2.2744 | 2.3603 | 2.3947 | 2.3265 | 2.2584 | 2.2083
Rendements des réseaux de chaleur
| 2000 | 2010 | 2015 | 2020 | 2025 | 2030 | 2035
Charbon | 0.87515 | 0.87515 | 0.87515 | 0.87515 | 0.87515 | 0.87515 | 0.87515
Pétrole | 0.8878 | 0.8878 | 0.8878 | 0.8878 | 0.8878 | 0.8878 | 0.8878
Gaz | 0.81929 | 0.81929 | 0.81929 | 0.81929 | 0.81929 | 0.81929 | 0.81929
Biomasse | 0.81633 | 0.81633 | 0.81633 | 0.81633 | 0.81633 | 0.81633 | 0.81633
UIOM | 1 | 1 | 1 | 1 | 1 | 1 | 1
Géothermie | 1 | 1 | 1 | 1 | 1 | 1 | 1
Autres | 1 | 1 | 1 | 1 | 1 | 1 | 1
TOTAL
Energie consommée par les réseaux de chaleur
Mtep | 2000 | 2010 | 2015 | 2020 | 2025 | 2030 | 2035
Charbon | 0.28481 | 0.24155 | 0.23132 | 0.14115 | 0.066682 | 0.012557 | 0.011986
Pétrole | 0.25538 | 0.21659 | 0.20742 | 0.11131 | 0.026293 | 0.012379 | 0.011815
Gaz | 1.4423 | 1.2232 | 1.1714 | 1.2364 | 1.3249 | 1.3145 | 1.2547
Biomasse | 0.14379 | 0.12195 | 0.28713 | 0.45232 | 0.45232 | 0.45232 | 0.45232
UIOM | 0.5849 | 0.49605 | 0.49605 | 0.49605 | 0.49605 | 0.49605 | 0.49605
Géothermie | 0.077935 | 0.066097 | 0.076641 | 0.087185 | 0.087185 | 0.087185 | 0.087185
Autres | 0.24399 | 0.20693 | 0.20693 | 0.20693 | 0.20693 | 0.20693 | 0.20693
Total | 3.0331 | 2.5723 | 2.6769 | 2.7313 | 2.6603 | 2.582 | 2.521
Energie consommée par les réseaux de chaleur attribuée au secteur résidentiel (comptabilisation bilan format SOeS)
Mtep | 2000 | 2010 | 2015 | 2020 | 2025 | 2030 | 2035
Charbon | 0.19324 | 0.15065 | 0.15061 | 0.094018 | 0.044463 | 0.0083829 | 0.0080524
Pétrole | 0.17328 | 0.13508 | 0.13504 | 0.074143 | 0.017532 | 0.0082635 | 0.0079377
Gaz | 0.97857 | 0.76288 | 0.76266 | 0.82351 | 0.8834 | 0.87754 | 0.84295
Biomasse | 0.097559 | 0.076056 | 0.18695 | 0.30128 | 0.30161 | 0.30195 | 0.30389
UIOM | 0.39685 | 0.30938 | 0.32297 | 0.33041 | 0.33077 | 0.33115 | 0.33327
Géothermie | 0.052879 | 0.041224 | 0.049899 | 0.058071 | 0.058134 | 0.058201 | 0.058574
Autres | 0.16555 | 0.12906 | 0.13472 | 0.13783 | 0.13798 | 0.13814 | 0.13902
Total | 2.0579 | 1.6043 | 1.7428 | 1.8193 | 1.7739 | 1.7236 | 1.6937
Energie consommée par les réseaux de chaleur attribuée au secteur tertiaire (comptabilisation bilan format SOeS)
Mtep | 2000 | 2010 | 2015 | 2020 | 2025 | 2030 | 2035
Charbon | 0.091567 | 0.090898 | 0.080714 | 0.047135 | 0.022219 | 0.0041746 | 0.0039333
Pétrole | 0.082105 | 0.081505 | 0.072374 | 0.037171 | 0.0087609 | 0.0041151 | 0.0038773
Gaz | 0.46369 | 0.4603 | 0.40873 | 0.41286 | 0.44145 | 0.437 | 0.41175
Biomasse | 0.046227 | 0.04589 | 0.10019 | 0.15104 | 0.15072 | 0.15037 | 0.14844
UIOM | 0.18805 | 0.18667 | 0.17309 | 0.16565 | 0.16529 | 0.16491 | 0.16279
Géothermie | 0.025056 | 0.024873 | 0.026742 | 0.029113 | 0.02905 | 0.028984 | 0.028611
Autres | 0.078442 | 0.077869 | 0.072203 | 0.069099 | 0.068949 | 0.068791 | 0.067906
Total | 0.97513 | 0.968 | 0.93404 | 0.91207 | 0.88643 | 0.85835 | 0.8273

## indicateurs
Projections DGEC France 2035
Indicateurs % | 2000 | 2010 | 2015 | 2020 | 2025 | 2030 | 2035
Part EnR consommation finale brute | n.a | 12.5% | 15.7% | 18.05% | 19.81% | 20.96% | 22%
Part EnR dans la production d'électricité | n.a | 13.57% | 16.67% | 19.93% | 23.89% | 26.13% | 28.94%
Part EnR dans la consommation finale brute d'électricité | n.a | 14.35% | 18.02% | 21.4% | 25.33% | 27.36% | 29.92%
Variation de la consommation finale d'énergie par rapport à 2012 (périmètrre SOeS) | n.a | -0.1161% | -0.7272% | -0.6515% | -0.8099% | -0.9003% | -0.5414%
Détail des calculs |  | 2010 | 2015 | 2020 | 2025 | 2030 | 2035
Consommation finale SOeS 2012 corrigée du climat Mtep | 155.1
Pompes à chaleur, partie EnR Mtep |  | 0.65 | 1.32 | 1.48 | 1.64 | 1.76 | 1.88
Production elec EnR tot hors pompage TWh |  | 77.1581 | 98.0878 | 119.1694 | 143.4689 | 157.8342 | 177.0003
Production elec EnR tot TWh |  | 84.1581 | 105.0878 | 126.1694 | 150.4689 | 164.8342 | 177.0003
Pompage TWh (supposé constant) |  | 7 | 7 | 7 | 7 | 7 | 7
Production elec totale nouvelle version TWh |  | 568.5731 | 588.4039 | 598.0462 | 600.5899 | 604.0458 | 611.5378
Perte+autoconsommation (supposée inchangée entre versions) |  | 93.4584 | 96.1556 | 98.607 | 100.0359 | 100.983 | 102.2657